## Plan1
12.2015 - MANUTENÇÃO DE AR CONDICIONADO
GRUPO 1 - CÂMPUS ASSIS CHATEAUBRIAND
ITEM | ESPECIFICAÇÕES |  |  | UNIDADE DE MEDIDA | QTDE | Valor Estimado | Total | CANCELADOS | VALOR HOMOLOGADO | FORNECEDOR | CNPJ FORNECEDOR | CONTATO | VALOR TOTAL HOMOLOGADO
1 | GREE | GWH09MAD1NNA3C1 | 9000 | 1 | 187.5 | 4 | 750 | 0 | 87.99 | ALIANCA AR CONDICIONADO E ELETRICA EIRELI - ME | 20.170.243/0001-85 | 48-3413-9700 | 351.96
2 | ELETROLUX | PI09R | 9000 | 1 | 187.5 | 4 | 750 | 0 | 84.99 | ALIANCA AR CONDICIONADO E ELETRICA EIRELI - ME | 20.170.243/0001-85 | 48-3413-9700 | 339.96
3 | MITSUO | ASWH12A2EN | 12000 | 1 | 187.5 | 4 | 750 | 0 | 84.99 | ALIANCA AR CONDICIONADO E ELETRICA EIRELI - ME | 20.170.243/0001-85 | 48-3413-9700 | 339.96
4 | KOMECO | KOM2S18QC G3 | 18000 | 5 | 187.5 | 4 | 3750 | 0 | 89.99 | ALIANCA AR CONDICIONADO E ELETRICA EIRELI - ME | 20.170.243/0001-85 | 48-3413-9700 | 1799.8
5 | KOMECO | KOP60QC G2 Ue220 | 60000 | 12 | 187.5 | 4 | 9000 | 0 | 89.99 | ALIANCA AR CONDICIONADO E ELETRICA EIRELI - ME | 20.170.243/0001-85 | 48-3413-9700 | 4319.52
6 | ELETROLUX | CFI60 | 60000 | 4 | 187.5 | 4 | 3000 | 0 | 89.99 | ALIANCA AR CONDICIONADO E ELETRICA EIRELI - ME | 20.170.243/0001-85 | 48-3413-9700 | 1439.84
VALOR TOTAL MANUTENÇÕES | [12 empty] | 8591.04
RELAÇÃO DE PEÇAS
ITEM | ESPECIFICAÇÕES |  |  | UNIDADE DE MEDIDA | QTDE | Valor Estimado | Total | CANCELADOS | VALOR HOMOLOGADO | FORNECEDOR | CNPJ FORNECEDOR | CONTATO | VALOR TOTAL HOMOLOGADO
7 | TUBULAÇÃO de cobre Classe A diâmetro 1/4" - kit com 3,0m |  |  | KIT | 2 | 26.25 | 52.5 | 0 | 25.99 | ALIANCA AR CONDICIONADO E ELETRICA EIRELI - ME | 20.170.243/0001-85 | 48-3413-9700 | 51.98
8 | TUBULAÇÃO de cobre Classe A diâmetro 3/8" - kit com 3,0m |  |  | KIT | 2 | 30.58 | 61.16 | 0 | 29.99 | ALIANCA AR CONDICIONADO E ELETRICA EIRELI - ME | 20.170.243/0001-85 | 48-3413-9700 | 59.98
9 | TUBULAÇÃO de cobre Classe A diâmetro 7/8" - kit com 3,0m |  |  | KIT | 2 | 58.87 | 117.74 | 0 | 54.99 | ALIANCA AR CONDICIONADO E ELETRICA EIRELI - ME | 20.170.243/0001-85 | 48-3413-9700 | 109.98
10 | Tubulação de alumínio revestida com capa de PVC diâmetro 1/4" - kit com 3,0m |  |  | KIT | 2 | 35.8 | 71.6 | 0 | 35.78 | ALIANCA AR CONDICIONADO E ELETRICA EIRELI - ME | 20.170.243/0001-85 | 48-3413-9700 | 71.56
11 | Tubulação de alumínio revestida com capa de PVC diâmetro 3/8" - kit com 3,0m |  |  | KIT | 2 | 36.83 | 73.66 | 0 | 36.81 | ALIANCA AR CONDICIONADO E ELETRICA EIRELI - ME | 20.170.243/0001-85 | 48-3413-9700 | 73.62
12 | Tubulação de alumínio revestida com capa de PVC diâmetro 1/2" - kit com 3,0m |  |  | KIT | 2 | 40.66 | 81.32 | 0 | 40.64 | ALIANCA AR CONDICIONADO E ELETRICA EIRELI - ME | 20.170.243/0001-85 | 48-3413-9700 | 81.28
13 | Tubulação de alumínio revestida com capa de PVC diâmetro 7/8" - kit com 3,0m |  |  | KIT | 2 | 44.8 | 89.6 | 0 | 44.78 | ALIANCA AR CONDICIONADO E ELETRICA EIRELI - ME | 20.170.243/0001-85 | 48-3413-9700 | 89.56
14 | Compressor HERMÈTICO 220V |  |  | UNIDADE | 2 | 1490 | 2980 | 0 | 1489.98 | ALIANCA AR CONDICIONADO E ELETRICA EIRELI - ME | 20.170.243/0001-85 | 48-3413-9700 | 2979.96
15 | Filtro de AR - tela de nylon |  |  | UNIDADE | 2 | 45.45 | 90.9 | 0 | 45.43 | ALIANCA AR CONDICIONADO E ELETRICA EIRELI - ME | 20.170.243/0001-85 | 48-3413-9700 | 90.86
16 | Filtro secador (linha de gás refrigerante) |  |  | UNIDADE | 2 | 75.3 | 150.6 | 0 | 75.28 | ALIANCA AR CONDICIONADO E ELETRICA EIRELI - ME | 20.170.243/0001-85 | 48-3413-9700 | 150.56
17 | Motor do ventilador unidade Condensadora |  |  | UNIDADE | 2 | 267.5 | 535 | 0 | 267.48 | ALIANCA AR CONDICIONADO E ELETRICA EIRELI - ME | 20.170.243/0001-85 | 48-3413-9700 | 534.96
18 | Hélice do Ventilador unidade condensadora |  |  | UNIDADE | 2 | 213.3 | 426.6 | 0 | 213.28 | ALIANCA AR CONDICIONADO E ELETRICA EIRELI - ME | 20.170.243/0001-85 | 48-3413-9700 | 426.56
19 | Cabo Elétrico modelo PP - 4 vias com cabo 1,5mm² - kit com 3,0m |  |  | KIT | 2 | 18.75 | 37.5 | 0 | 18.73 | ALIANCA AR CONDICIONADO E ELETRICA EIRELI - ME | 20.170.243/0001-85 | 48-3413-9700 | 37.46
20 | Cabo Elétrico modelo PP - 4 vias com cabo 2,5mm² - kit com 3,0m |  |  | KIT | 2 | 21.5 | 43 | 0 | 21.48 | ALIANCA AR CONDICIONADO E ELETRICA EIRELI - ME | 20.170.243/0001-85 | 48-3413-9700 | 42.96
21 | Fornecimento de Gás R 22 para carga de gás refrigerante |  |  | KG | 2 | 63.17 | 126.34 | 0 | 63.15 | ALIANCA AR CONDICIONADO E ELETRICA EIRELI - ME | 20.170.243/0001-85 | 48-3413-9700 | 126.3
22 | Fornecimento de Gás R 410 para carga de gás refrigerante - linha INVERTER |  |  | KG | 2 | 40.3 | 80.6 | 0 | 40.28 | ALIANCA AR CONDICIONADO E ELETRICA EIRELI - ME | 20.170.243/0001-85 | 48-3413-9700 | 80.56
23 | Fornecimento de Gás 141B para detectar vazamento circuito de refrigeração |  |  | KG | 2 | 30.77 | 61.54 | 0 | 30.75 | ALIANCA AR CONDICIONADO E ELETRICA EIRELI - ME | 20.170.243/0001-85 | 48-3413-9700 | 61.5
24 | Fornecimento de Gás 1Nitrogénio para limpeza circuito de refrigeração |  |  | KG | 2 | 102.5 | 205 | 0 | 102.48 | ALIANCA AR CONDICIONADO E ELETRICA EIRELI - ME | 20.170.243/0001-85 | 48-3413-9700 | 204.96
25 | Tubo Esponjoso Isolante Térmico comprimento 2,0m diâmetro de 1/4 a 3/8" |  |  | UNIDADE | 2 | 6.7 | 13.4 | 0 | 6.68 | ALIANCA AR CONDICIONADO E ELETRICA EIRELI - ME | 20.170.243/0001-85 | 48-3413-9700 | 13.36
26 | Tubo Esponjoso Isolante Térmico comprimento 2,0m diâmetro de 1/2" a 5/8" |  |  | UNIDADE | 2 | 16.5 | 33 | 0 | 16.48 | ALIANCA AR CONDICIONADO E ELETRICA EIRELI - ME | 20.170.243/0001-85 | 48-3413-9700 | 32.96
27 | Tubo Esponjoso Isolante Térmico comprimento 2,0m diâmetro de 3/4" a 7/8" |  |  | UNIDADE | 2 | 18.4 | 36.8 | 0 | 18.37 | ALIANCA AR CONDICIONADO E ELETRICA EIRELI - ME | 20.170.243/0001-85 | 48-3413-9700 | 36.74
28 | Fita de PVC na cor branca ou preta a definir - rolo comprimento de 10m para acabamento de chicote de ligação unidade interna à externa. |  |  | ROLO | 2 | 18.67 | 37.34 | 0 | 18.64 | ALIANCA AR CONDICIONADO E ELETRICA EIRELI - ME | 20.170.243/0001-85 | 48-3413-9700 | 37.28
29 | Taxa utilização de bomba de vácuo para preparação da rede a fim de fazer aplicação de carga de gás em circuito refrigerante |  |  | HORA | 2 | 43.5 | 87 | 0 | 43.47 | ALIANCA AR CONDICIONADO E ELETRICA EIRELI - ME | 20.170.243/0001-85 | 48-3413-9700 | 86.94
30 | Tampa Frontal acabamento externo da unidade EVAPORADORA |  |  | UNIDADE | 2 | 218.5 | 437 | 0 | 218.47 | ALIANCA AR CONDICIONADO E ELETRICA EIRELI - ME | 20.170.243/0001-85 | 48-3413-9700 | 436.94
31 | TURBINA da unidade EVAPORADORA |  |  | UNIDADE | 2 | 115 | 230 | 0 | 114.98 | ALIANCA AR CONDICIONADO E ELETRICA EIRELI - ME | 20.170.243/0001-85 | 48-3413-9700 | 229.96
32 | Conjunto de ALETAS direcionamento de ar unidade EVAPORADORA |  |  | KIT | 2 | 40 | 80 | 0 | 39.98 | ALIANCA AR CONDICIONADO E ELETRICA EIRELI - ME | 20.170.243/0001-85 | 48-3413-9700 | 79.96
33 | Controle remoto UNIVERSAL para comando a distancia da unidade de refrigeração |  |  | UNIDADE | 2 | 185 | 370 | 0 | 184.98 | ALIANCA AR CONDICIONADO E ELETRICA EIRELI - ME | 20.170.243/0001-85 | 48-3413-9700 | 369.96
34 | Placa RECEPTORA com visor de digital de temperatura da unidade EVAPORADORA |  |  | UNIDADE | 2 | 175 | 350 | 0 | 174.98 | ALIANCA AR CONDICIONADO E ELETRICA EIRELI - ME | 20.170.243/0001-85 | 48-3413-9700 | 349.96
35 | Placa eletrônica do Comando PRINCIPAL da unidade CONDENSADORA |  |  | UNIDADE | 2 | 287.5 | 575 | 0 | 287.48 | ALIANCA AR CONDICIONADO E ELETRICA EIRELI - ME | 20.170.243/0001-85 | 48-3413-9700 | 574.96
36 | Conjunto composto por 1,0m de Barra Roscada galvanizada mais 04 porcas sextavadas e 04 arruelas lisas de diâmetro 5/16" |  |  | KIT | 2 | 10.13 | 20.26 | 0 | 10.11 | ALIANCA AR CONDICIONADO E ELETRICA EIRELI - ME | 20.170.243/0001-85 | 48-3413-9700 | 20.22
37 | CALÇO de borracha para assentamento da unidade Condensadora |  |  | UNIDADE | 2 | 9.89 | 19.78 | 0 | 9.87 | ALIANCA AR CONDICIONADO E ELETRICA EIRELI - ME | 20.170.243/0001-85 | 48-3413-9700 | 19.74
38 | PAR de SUPORTE METALICO TIPO Lou T em ferro galvanizado com acabamento em pintura eletrostática Branca, cinza ou bege para fixação de unidade externa (CONDENSADORA) em parede de alvenaria ou concreto. |  |  | KIT | 2 | 85 | 170 | 0 | 84.98 | ALIANCA AR CONDICIONADO E ELETRICA EIRELI - ME | 20.170.243/0001-85 | 48-3413-9700 | 169.96
39 | Perfuração em parede de alvenaria espessura de 15 a25cm no diâmetro máximo de 75mm para passagem de chicote de circuito de refrigeração, com preenchimento da abertura com espuma de poliutretano expansivo (utilizando sistema manual a base de talhadeira e m |  |  | UNIDADE | 2 | 214.33 | 428.66 | 0 | 130 | ALIANCA AR CONDICIONADO E ELETRICA EIRELI - ME | 20.170.243/0001-85 | 48-3413-9700 | 260
40 | Perfuração em parede de alvenaria espessura de 15 a25cm no diâmetro máximo de 75mm para passagem de chicote de circuito de refrigeração, com preenchimento da abertura com espuma de poliutretano expansivo (utilizando perfuradora mecânica a base de broca de |  |  | UNIDADE | 2 | 267.5 | 535 | 0 | 150 | ALIANCA AR CONDICIONADO E ELETRICA EIRELI - ME | 20.170.243/0001-85 | 48-3413-9700 | 300
41 | Perfuração em viga de concreto armado espessura máxima de 20cm no diâmetro máximo de 75mm para passagem de chicote de circuito de refrigeração, com preenchimento da abertura com espuma de poliutretano expansivo (utilizando perfuradora mecânica a base de b |  |  | UNIDADE | 2 | 220 | 440 | 0 | 135 | ALIANCA AR CONDICIONADO E ELETRICA EIRELI - ME | 20.170.243/0001-85 | 48-3413-9700 | 270
42 | Fixação dos suportes em parede, instalação do equipamento, limpeza de circuito, carga de gás, testes e balanceamento dos equipamentos para uma distância de até 10metros, com dreno e alimentação elétrica fornecida pelo contratante. |  |  | UNIDADE | 2 | 177.5 | 355 | 0 | 134.99 | ALIANCA AR CONDICIONADO E ELETRICA EIRELI - ME | 20.170.243/0001-85 | 48-3413-9700 | 269.98
43 | Locação e montagem de andaime tubular metálico, incluindo transporte, para auxiliar na execução de serviços como: fixação dos suportes em parede, instalação do equipamento, fixação de tubo dreno, passagem de cabo elétrico, carga de gás, limpeza de serpent |  |  | KIT | 2 | 80 | 160 | 0 | 79.98 | ALIANCA AR CONDICIONADO E ELETRICA EIRELI - ME | 20.170.243/0001-85 | 48-3413-9700 | 159.96
44 | Tubo de PVC diâmetro 19mm Agua fria soldável marrom para dreno de aguas condensação |  |  | UNIDADE | 2 | 7.1 | 14.2 | 0 | 7.08 | ALIANCA AR CONDICIONADO E ELETRICA EIRELI - ME | 20.170.243/0001-85 | 48-3413-9700 | 14.16
45 | Conexão de agua fria PVC soldável -marrom diâmetro 19mm - Joelho 45° ou 90° |  |  | UNIDADE | 2 | 3.4 | 6.8 | 0 | 3.38 | ALIANCA AR CONDICIONADO E ELETRICA EIRELI - ME | 20.170.243/0001-85 | 48-3413-9700 | 6.76
46 | Conexão de agua fria PVC soldável -marrom diâmetro 19mm - Te |  |  | UNIDADE | 2 | 3.65 | 7.3 | 0 | 3.63 | ALIANCA AR CONDICIONADO E ELETRICA EIRELI - ME | 20.170.243/0001-85 | 48-3413-9700 | 7.26
47 | Adesivo para solda de tubulação PVC agua fria - bisnaga de 90gr |  |  | UNIDADE | 2 | 4.73 | 9.46 | 0 | 4.7 | ALIANCA AR CONDICIONADO E ELETRICA EIRELI - ME | 20.170.243/0001-85 | 48-3413-9700 | 9.4
TOTAIS DE PEÇAS | [12 empty] | 9031.06
TOTAL MANUTENÇÃO + PEÇAS | [12 empty] | 17622.1
VALOR COMPRAS NET | [12 empty] | 17622.1
DIFERENÇA | [12 empty] | 0
GRUPO 2 - CÂMPUS CAMPO LARGO
ITEM | ESPECIFICAÇÕES |  |  | UNIDADE DE MEDIDA | QTDE | Valor Estimado | Total | CANCELADOS | VALOR HOMOLOGADO | FORNECEDOR | CNPJ FORNECEDOR | CONTATO | VALOR TOTAL HOMOLOGADO
48 | ELETROLUX | TI12R/TE12R | 12000 | 2 | 187.5 | 4 | 1500 | 0 | 43 | QUALITERM AR CONDICIONADO LTDA - ME | 20.557.304/0001-61 | 41-3128-9504 | 344
49 | KOMECO | KOS 24 QC 3LX | 24000 | 1 | 187.5 | 4 | 750 | 0 | 63 | QUALITERM AR CONDICIONADO LTDA - ME | 20.557.304/0001-61 | 41-3128-9504 | 252
50 | RHEEM | MODELO SPLIT | 36000 | 7 | 187.5 | 4 | 5250 | 0 | 63 | QUALITERM AR CONDICIONADO LTDA - ME | 20.557.304/0001-61 | 41-3128-9504 | 1764
51 | RHEEM | MODELO SPLIT | 60000 | 3 | 187.5 | 4 | 2250 | 0 | 60 | QUALITERM AR CONDICIONADO LTDA - ME | 20.557.304/0001-61 | 41-3128-9504 | 720
VALOR TOTAL MANUTENÇÕES | [12 empty] | 3080
RELAÇÃO DE PEÇAS
ITEM | ESPECIFICAÇÕES |  |  | UNIDADE DE MEDIDA | QTDE | Valor Estimado | Total | CANCELADOS | VALOR HOMOLOGADO | FORNECEDOR | CNPJ FORNECEDOR | CONTATO | VALOR TOTAL HOMOLOGADO
52 | TUBULAÇÃO de cobre Classe A diâmetro 1/4" - kit com 3,0m |  |  | KIT | 1 | 26.25 | 26.25 | 0 | 26.25 | QUALITERM AR CONDICIONADO LTDA - ME | 20.557.304/0001-61 | 41-3128-9504 | 26.25
53 | TUBULAÇÃO de cobre Classe A diâmetro 1/4" - kit com 3,0m |  |  | KIT | 1 | 30.58 | 30.58 | 0 | 30.58 | QUALITERM AR CONDICIONADO LTDA - ME | 20.557.304/0001-61 | 41-3128-9504 | 30.58
54 | TUBULAÇÃO de cobre Classe A diâmetro 1/2" - kit com 3,0m |  |  | KIT | 1 | 36.58 | 36.58 | 0 | 36.58 | QUALITERM AR CONDICIONADO LTDA - ME | 20.557.304/0001-61 | 41-3128-9504 | 36.58
55 | TUBULAÇÃO de cobre Classe A diâmetro 5/8" - kit com 3,0m |  |  | KIT | 1 | 55.9 | 55.9 | 0 | 55.9 | QUALITERM AR CONDICIONADO LTDA - ME | 20.557.304/0001-61 | 41-3128-9504 | 55.9
56 | TUBULAÇÃO de cobre Classe A diâmetro 3/4" - kit com 3,0m |  |  | KIT | 1 | 56 | 56 | 0 | 56 | QUALITERM AR CONDICIONADO LTDA - ME | 20.557.304/0001-61 | 41-3128-9504 | 56
57 | Tubulação de alumínio revestida com capa de PVC diâmetro 1/4" - kit com 3,0m |  |  | KIT | 1 | 35.8 | 35.8 | 0 | 35.8 | QUALITERM AR CONDICIONADO LTDA - ME | 20.557.304/0001-61 | 41-3128-9504 | 35.8
58 | Tubulação de alumínio revestida com capa de PVC diâmetro 3/8" - kit com 3,0m |  |  | KIT | 1 | 36.83 | 36.83 | 0 | 36.83 | QUALITERM AR CONDICIONADO LTDA - ME | 20.557.304/0001-61 | 41-3128-9504 | 36.83
59 | Tubulação de alumínio revestida com capa de PVC diâmetro 1/2" - kit com 3,0m |  |  | KIT | 1 | 40.66 | 40.66 | 0 | 40.66 | QUALITERM AR CONDICIONADO LTDA - ME | 20.557.304/0001-61 | 41-3128-9504 | 40.66
60 | Tubulação de alumínio revestida com capa de PVC diâmetro 5/8" - kit com 3,0m |  |  | KIT | 1 | 41.6 | 41.6 | 0 | 41.6 | QUALITERM AR CONDICIONADO LTDA - ME | 20.557.304/0001-61 | 41-3128-9504 | 41.6
61 | Tubulação de alumínio revestida com capa de PVC diâmetro 3/4" - kit com 3,0m |  |  | KIT | 1 | 42.3 | 42.3 | 0 | 42.3 | QUALITERM AR CONDICIONADO LTDA - ME | 20.557.304/0001-61 | 41-3128-9504 | 42.3
62 | Compressor HERMÈTICO 220V |  |  | UNIDADE | 1 | 1490 | 1490 | 0 | 1490 | QUALITERM AR CONDICIONADO LTDA - ME | 20.557.304/0001-61 | 41-3128-9504 | 1490
63 | Filtro de AR - tela de nylon |  |  | UNIDADE | 1 | 45.45 | 45.45 | 0 | 45.45 | QUALITERM AR CONDICIONADO LTDA - ME | 20.557.304/0001-61 | 41-3128-9504 | 45.45
64 | Filtro secador (linha de gás refrigerante) |  |  | UNIDADE | 1 | 75.3 | 75.3 | 0 | 75.3 | QUALITERM AR CONDICIONADO LTDA - ME | 20.557.304/0001-61 | 41-3128-9504 | 75.3
65 | Motor do ventilador unidade Condensadora |  |  | UNIDADE | 1 | 267.5 | 267.5 | 0 | 267.5 | QUALITERM AR CONDICIONADO LTDA - ME | 20.557.304/0001-61 | 41-3128-9504 | 267.5
66 | Hélice do Ventilador unidade condensadora |  |  | UNIDADE | 1 | 213.3 | 213.3 | 0 | 213.3 | QUALITERM AR CONDICIONADO LTDA - ME | 20.557.304/0001-61 | 41-3128-9504 | 213.3
67 | Cabo Elétrico modelo PP - 4 vias com cabo 1,5mm² - kit com 3,0m |  |  | KIT | 1 | 18.75 | 18.75 | 0 | 18.75 | QUALITERM AR CONDICIONADO LTDA - ME | 20.557.304/0001-61 | 41-3128-9504 | 18.75
68 | Cabo Elétrico modelo PP - 4 vias com cabo 2,5mm² - kit com 3,0m |  |  | KIT | 1 | 21.5 | 21.5 | 0 | 21.5 | QUALITERM AR CONDICIONADO LTDA - ME | 20.557.304/0001-61 | 41-3128-9504 | 21.5
69 | Fornecimento de Gás R 22 para carga de gás refrigerante |  |  | KG | 1 | 63.17 | 63.17 | 0 | 63.17 | QUALITERM AR CONDICIONADO LTDA - ME | 20.557.304/0001-61 | 41-3128-9504 | 63.17
70 | Fornecimento de Gás R 410 para carga de gás refrigerante - linha INVERTER |  |  | KG | 1 | 40.3 | 40.3 | 0 | 40.3 | QUALITERM AR CONDICIONADO LTDA - ME | 20.557.304/0001-61 | 41-3128-9504 | 40.3
71 | Fornecimento de Gás 141B para detectar vazamento circuito de refrigeração |  |  | KG | 1 | 30.77 | 30.77 | 0 | 30.77 | QUALITERM AR CONDICIONADO LTDA - ME | 20.557.304/0001-61 | 41-3128-9504 | 30.77
72 | Fornecimento de Gás 1 Nitrogénio para limpeza circuito de refrigeração |  |  | KG | 1 | 102.5 | 102.5 | 0 | 102.5 | QUALITERM AR CONDICIONADO LTDA - ME | 20.557.304/0001-61 | 41-3128-9504 | 102.5
73 | Tubo Esponjoso Isolante Térmico comprimento 2,0m diâmetro de 1/4 a 3/8" |  |  | UNIDADE | 1 | 6.7 | 6.7 | 0 | 6.7 | QUALITERM AR CONDICIONADO LTDA - ME | 20.557.304/0001-61 | 41-3128-9504 | 6.7
74 | Tubo Esponjoso Isolante Térmico comprimento 2,0m diâmetro de 1/2" a 5/8" |  |  | UNIDADE | 1 | 16.5 | 16.5 | 0 | 16.5 | QUALITERM AR CONDICIONADO LTDA - ME | 20.557.304/0001-61 | 41-3128-9504 | 16.5
75 | Tubo Esponjoso Isolante Térmico comprimento 2,0m diâmetro de 3/4" a 7/8" |  |  | UNIDADE | 1 | 18.4 | 18.4 | 0 | 18.4 | QUALITERM AR CONDICIONADO LTDA - ME | 20.557.304/0001-61 | 41-3128-9504 | 18.4
76 | Fita de PVC na cor branca ou preta a definir - rolo comprimento de 10m para acabamento de chicote de ligação unidade interna à externa. |  |  | UNIDADE | 1 | 18.67 | 18.67 | 0 | 18.67 | QUALITERM AR CONDICIONADO LTDA - ME | 20.557.304/0001-61 | 41-3128-9504 | 18.67
77 | Taxa utilização de bomba de vácuo para preparação da rede a fim de fazer aplicação de carga de gás em circuito refrigerante |  |  | HORA | 1 | 43.5 | 43.5 | 0 | 43.5 | QUALITERM AR CONDICIONADO LTDA - ME | 20.557.304/0001-61 | 41-3128-9504 | 43.5
78 | Tampa Frontal acabamento externo da unidade EVAPORADORA |  |  | UNIDADE | 1 | 218.5 | 218.5 | 0 | 218.5 | QUALITERM AR CONDICIONADO LTDA - ME | 20.557.304/0001-61 | 41-3128-9504 | 218.5
79 | TURBINA da unidade EVAPORADORA |  |  | UNIDADE | 1 | 115 | 115 | 0 | 115 | QUALITERM AR CONDICIONADO LTDA - ME | 20.557.304/0001-61 | 41-3128-9504 | 115
80 | Conjunto de ALETAS direcionamento de ar unidade EVAPORADORA |  |  | KIT | 1 | 40 | 40 | 0 | 40 | QUALITERM AR CONDICIONADO LTDA - ME | 20.557.304/0001-61 | 41-3128-9504 | 40
81 | Controle remoto UNIVERSAL para comando a distancia da unidade de refrigeração |  |  | UNIDADE | 1 | 185 | 185 | 0 | 185 | QUALITERM AR CONDICIONADO LTDA - ME | 20.557.304/0001-61 | 41-3128-9504 | 185
82 | Placa RECEPTORA com visor de digital de temperatura da unidade EVAPORADORA |  |  | UNIDADE | 1 | 175 | 175 | 0 | 175 | QUALITERM AR CONDICIONADO LTDA - ME | 20.557.304/0001-61 | 41-3128-9504 | 175
83 | Placa eletrônica do Comando PRINCIPAL da unidade CONDENSADORA |  |  | UNIDADE | 1 | 287.5 | 287.5 | 0 | 287.5 | QUALITERM AR CONDICIONADO LTDA - ME | 20.557.304/0001-61 | 41-3128-9504 | 287.5
84 | Conjunto composto por 1,0m de Barra Roscada galvanizada mais 04 porcas sextavadas e 04 arruelas lisas de diâmetro 5/16" |  |  | KIT | 1 | 10.13 | 10.13 | 0 | 10.13 | QUALITERM AR CONDICIONADO LTDA - ME | 20.557.304/0001-61 | 41-3128-9504 | 10.13
85 | CALÇO de borracha para assentamento da unidade Condensadora |  |  | UNIDADE | 1 | 9.89 | 9.89 | 0 | 9.89 | QUALITERM AR CONDICIONADO LTDA - ME | 20.557.304/0001-61 | 41-3128-9504 | 9.89
86 | PAR de SUPORTE METALICO TIPO Lou T em ferro galvanizado com acabamento em pintura eletrostática Branca, cinza ou bege para fixação de unidade externa (CONDENSADORA) em parede de alvenaria ou concreto. |  |  | KIT | 1 | 85 | 85 | 0 | 85 | QUALITERM AR CONDICIONADO LTDA - ME | 20.557.304/0001-61 | 41-3128-9504 | 85
87 | Perfuração em parede de alvenaria espessura de 15 a25cm no diâmetro máximo de 75mm para passagem de chicote de circuito de refrigeração, com preenchimento da abertura com espuma de poliutretano expansivo (utilizando sistema manual a base de talhadeira e m |  |  | UNIDADE | 1 | 214.33 | 214.33 | 0 | 214.33 | QUALITERM AR CONDICIONADO LTDA - ME | 20.557.304/0001-61 | 41-3128-9504 | 214.33
88 | Perfuração em parede de alvenaria espessura de 15 a25cm no diâmetro máximo de 75mm para passagem de chicote de circuito de refrigeração, com preenchimento da abertura com espuma de poliutretano expansivo (utilizando perfuradora mecânica a base de broca de |  |  | UNIDADE | 1 | 267.5 | 267.5 | 0 | 267.5 | QUALITERM AR CONDICIONADO LTDA - ME | 20.557.304/0001-61 | 41-3128-9504 | 267.5
89 | Perfuração em viga de concreto armado espessura máxima de 20cm no diâmetro máximo de 75mm para passagem de chicote de circuito de refrigeração, com preenchimento da abertura com espuma de poliutretano expansivo (utilizando perfuradora mecânica a base de b |  |  | UNIDADE | 1 | 220 | 220 | 0 | 220 | QUALITERM AR CONDICIONADO LTDA - ME | 20.557.304/0001-61 | 41-3128-9504 | 220
90 | Fixação dos suportes em parede, instalação do equipamento, limpeza de circuito, carga de gás, testes e balanceamento dos equipamentos para uma distância de até 10metros, com dreno e alimentação elétrica fornecida pelo contratante. |  |  | UNIDADE | 1 | 177.5 | 177.5 | 0 | 177.5 | QUALITERM AR CONDICIONADO LTDA - ME | 20.557.304/0001-61 | 41-3128-9504 | 177.5
91 | Locação e montagem de andaime tubular metálico, incluindo transporte, para auxiliar na execução de serviços como: fixação dos suportes em parede, instalação do equipamento, fixação de tubo dreno, passagem de cabo elétrico, carga de gás, limpeza de serpent |  |  | KIT | 1 | 80 | 80 | 0 | 80 | QUALITERM AR CONDICIONADO LTDA - ME | 20.557.304/0001-61 | 41-3128-9504 | 80
92 | Tubo de PVC diâmetro 19mm Agua fria soldável marrom para dreno de aguas condensação |  |  | UNIDADE | 1 | 7.1 | 7.1 | 0 | 7.1 | QUALITERM AR CONDICIONADO LTDA - ME | 20.557.304/0001-61 | 41-3128-9504 | 7.1
93 | Conexão de agua fria PVC soldável -marrom diâmetro 19mm - Joelho 45° ou 90° |  |  | UNIDADE | 1 | 3.4 | 3.4 | 0 | 3.4 | QUALITERM AR CONDICIONADO LTDA - ME | 20.557.304/0001-61 | 41-3128-9504 | 3.4
94 | Conexão de agua fria PVC soldável -marrom diâmetro 19mm - Te |  |  | UNIDADE | 1 | 3.65 | 3.65 | 0 | 3.65 | QUALITERM AR CONDICIONADO LTDA - ME | 20.557.304/0001-61 | 41-3128-9504 | 3.65
95 | Adesivo para solda de tubulação PVC agua fria - bisnaga de 90gr |  |  | UNIDADE | 1 | 4.73 | 4.73 | 0 | 4.73 | QUALITERM AR CONDICIONADO LTDA - ME | 20.557.304/0001-61 | 41-3128-9504 | 4.73
TOTAIS DE PEÇAS | [12 empty] | 4979.04
TOTAL MANUTENÇÃO + PEÇAS | [12 empty] | 8059.04
VALOR COMPRAS NET | [12 empty] | 8059.04
DIFERENÇA | [12 empty] | 0
GRUPO 3 - CÂMPUS CASCAVEL
ITEM | ESPECIFICAÇÕES |  |  | UNIDADE DE MEDIDA | QTDE | Valor Estimado | Total | CANCELADOS | VALOR HOMOLOGADO | FORNECEDOR | CNPJ FORNECEDOR | CONTATO | VALOR TOTAL HOMOLOGADO
96 | KOMECO | KOS 24 QC 2LX | 24000 | 12 | 187.5 | 4 | 9000 | 0 | 90 | ALIANCA AR CONDICIONADO E ELETRICA EIRELI - ME | 20.170.243/0001-85 | 48-3413-9700 | 4320
97 | ELGIN | PHQE 360003 | 36000 | 6 | 187.5 | 4 | 4500 | 0 | 90 | ALIANCA AR CONDICIONADO E ELETRICA EIRELI - ME | 20.170.243/0001-85 | 48-3413-9700 | 2160
98 | ELGIN | PHQE 600004 | 60000 | 2 | 187.5 | 4 | 1500 | 0 | 90 | ALIANCA AR CONDICIONADO E ELETRICA EIRELI - ME | 20.170.243/0001-85 | 48-3413-9700 | 720
VALOR TOTAL MANUTENÇÕES | [12 empty] | 7200
RELAÇÃO DE PEÇAS
ITEM | ESPECIFICAÇÕES |  |  | UNIDADE DE MEDIDA | QTDE | Valor Estimado | Total | CANCELADOS | VALOR HOMOLOGADO | FORNECEDOR | CNPJ FORNECEDOR | CONTATO | VALOR TOTAL HOMOLOGADO
99 | TUBULAÇÃO de cobre Classe A diâmetro 1/2" - kit com 3,0m |  |  | KIT | 2 | 36.58 | 73.16 | 0 | 36 | ALIANCA AR CONDICIONADO E ELETRICA EIRELI - ME | 20.170.243/0001-85 | 48-3413-9700 | 72
100 | TUBULAÇÃO de cobre Classe A diâmetro 5/8" - kit com 3,0m |  |  | KIT | 2 | 55.9 | 111.8 | 0 | 55 | ALIANCA AR CONDICIONADO E ELETRICA EIRELI - ME | 20.170.243/0001-85 | 48-3413-9700 | 110
101 | TUBULAÇÃO de cobre Classe A diâmetro 3/4" - kit com 3,0m |  |  | KIT | 2 | 56 | 112 | 0 | 55.99 | ALIANCA AR CONDICIONADO E ELETRICA EIRELI - ME | 20.170.243/0001-85 | 48-3413-9700 | 111.98
102 | TUBULAÇÃO de cobre Classe A diâmetro 7/8" - kit com 3,0m |  |  | KIT | 2 | 58.87 | 117.74 | 0 | 58.86 | ALIANCA AR CONDICIONADO E ELETRICA EIRELI - ME | 20.170.243/0001-85 | 48-3413-9700 | 117.72
103 | Tubulação de alumínio revestida com capa de PVC diâmetro 1/2" - kit com 3,0m |  |  | KIT | 2 | 40.66 | 81.32 | 0 | 40.65 | ALIANCA AR CONDICIONADO E ELETRICA EIRELI - ME | 20.170.243/0001-85 | 48-3413-9700 | 81.3
104 | Tubulação de alumínio revestida com capa de PVC diâmetro 5/8" - kit com 3,0m |  |  | KIT | 2 | 41.6 | 83.2 | 0 | 41.59 | ALIANCA AR CONDICIONADO E ELETRICA EIRELI - ME | 20.170.243/0001-85 | 48-3413-9700 | 83.18
105 | Tubulação de alumínio revestida com capa de PVC diâmetro 3/4" - kit com 3,0m |  |  | KIT | 2 | 42.3 | 84.6 | 0 | 42.29 | ALIANCA AR CONDICIONADO E ELETRICA EIRELI - ME | 20.170.243/0001-85 | 48-3413-9700 | 84.58
106 | Tubulação de alumínio revestida com capa de PVC diâmetro 7/8" - kit com 3,0m |  |  | UNIDADE | 2 | 44.8 | 89.6 | 0 | 44.79 | ALIANCA AR CONDICIONADO E ELETRICA EIRELI - ME | 20.170.243/0001-85 | 48-3413-9700 | 89.58
107 | Compressor HERMÈTICO 220V |  |  | UNIDADE | 2 | 1490 | 2980 | 0 | 1399.99 | ALIANCA AR CONDICIONADO E ELETRICA EIRELI - ME | 20.170.243/0001-85 | 48-3413-9700 | 2799.98
108 | Filtro de AR - tela de nylon |  |  | UNIDADE | 2 | 45.45 | 90.9 | 0 | 45 | ALIANCA AR CONDICIONADO E ELETRICA EIRELI - ME | 20.170.243/0001-85 | 48-3413-9700 | 90
109 | Filtro secador (linha de gás refrigerante) |  |  | UNIDADE | 2 | 75.3 | 150.6 | 0 | 75.29 | ALIANCA AR CONDICIONADO E ELETRICA EIRELI - ME | 20.170.243/0001-85 | 48-3413-9700 | 150.58
110 | Motor do ventilador unidade Condensadora |  |  | UNIDADE | 2 | 267.5 | 535 | 0 | 267.49 | ALIANCA AR CONDICIONADO E ELETRICA EIRELI - ME | 20.170.243/0001-85 | 48-3413-9700 | 534.98
111 | Hélice do Ventilador unidade condensadora |  |  | KIT | 2 | 213.3 | 426.6 | 0 | 213.29 | ALIANCA AR CONDICIONADO E ELETRICA EIRELI - ME | 20.170.243/0001-85 | 48-3413-9700 | 426.58
112 | Cabo Elétrico modelo PP - 4 vias com cabo 1,5mm² - kit com 3,0m |  |  | KIT | 2 | 18.75 | 37.5 | 0 | 18.74 | ALIANCA AR CONDICIONADO E ELETRICA EIRELI - ME | 20.170.243/0001-85 | 48-3413-9700 | 37.48
113 | Cabo Elétrico modelo PP - 4 vias com cabo 2,5mm² - kit com 3,0m |  |  | KIT | 2 | 21.5 | 43 | 0 | 21.49 | ALIANCA AR CONDICIONADO E ELETRICA EIRELI - ME | 20.170.243/0001-85 | 48-3413-9700 | 42.98
114 | Fornecimento de Gás R 22 para carga de gás refrigerante |  |  | KG | 2 | 63.17 | 126.34 | 0 | 63.16 | ALIANCA AR CONDICIONADO E ELETRICA EIRELI - ME | 20.170.243/0001-85 | 48-3413-9700 | 126.32
115 | Fornecimento de Gás R 410 para carga de gás refrigerante - linha INVERTER |  |  | KG | 2 | 40.3 | 80.6 | 0 | 40.29 | ALIANCA AR CONDICIONADO E ELETRICA EIRELI - ME | 20.170.243/0001-85 | 48-3413-9700 | 80.58
116 | Fornecimento de Gás 141B para detectar vazamento circuito de refrigeração |  |  | KG | 2 | 30.77 | 61.54 | 0 | 30.76 | ALIANCA AR CONDICIONADO E ELETRICA EIRELI - ME | 20.170.243/0001-85 | 48-3413-9700 | 61.52
117 | Fornecimento de Gás 1Nitrogénio para limpeza circuito de refrigeração |  |  | UNIDADE | 2 | 102.5 | 205 | 0 | 100 | ALIANCA AR CONDICIONADO E ELETRICA EIRELI - ME | 20.170.243/0001-85 | 48-3413-9700 | 200
118 | Tubo Esponjoso Isolante Térmico comprimento 2,0m diâmetro de 1/2" a 5/8" |  |  | UNIDADE | 2 | 16.5 | 33 | 0 | 16.49 | ALIANCA AR CONDICIONADO E ELETRICA EIRELI - ME | 20.170.243/0001-85 | 48-3413-9700 | 32.98
119 | Tubo Esponjoso Isolante Térmico comprimento 2,0m diâmetro de 3/4" a 7/8" |  |  | UNIDADE | 2 | 18.4 | 36.8 | 0 | 18.39 | ALIANCA AR CONDICIONADO E ELETRICA EIRELI - ME | 20.170.243/0001-85 | 48-3413-9700 | 36.78
120 | Fita de PVC na cor branca ou preta a definir - rolo comprimento de 10m para acabamento de chicote de ligação unidade interna à externa. |  |  | ROLO | 2 | 18.67 | 37.34 | 0 | 18.66 | ALIANCA AR CONDICIONADO E ELETRICA EIRELI - ME | 20.170.243/0001-85 | 48-3413-9700 | 37.32
121 | Taxa utilização de bomba de vácuo para preparação da rede a fim de fazer aplicação de carga de gás em circuito refrigerante |  |  | HORA | 2 | 43.5 | 87 | 0 | 43.49 | ALIANCA AR CONDICIONADO E ELETRICA EIRELI - ME | 20.170.243/0001-85 | 48-3413-9700 | 86.98
122 | Tampa Frontal acabamento externo da unidade EVAPORADORA |  |  | UNIDADE | 2 | 218.5 | 437 | 0 | 200 | ALIANCA AR CONDICIONADO E ELETRICA EIRELI - ME | 20.170.243/0001-85 | 48-3413-9700 | 400
123 | TURBINA da unidade EVAPORADORA |  |  | UNIDADE | 2 | 115 | 230 | 0 | 110 | ALIANCA AR CONDICIONADO E ELETRICA EIRELI - ME | 20.170.243/0001-85 | 48-3413-9700 | 220
124 | Conjunto de ALETAS direcionamento de ar unidade EVAPORADORA |  |  | KIT | 2 | 40 | 80 | 0 | 39.98 | ALIANCA AR CONDICIONADO E ELETRICA EIRELI - ME | 20.170.243/0001-85 | 48-3413-9700 | 79.96
125 | Controle remoto UNIVERSAL para comando a distancia da unidade de refrigeração |  |  | UNIDADE | 2 | 185 | 370 | 0 | 184.98 | ALIANCA AR CONDICIONADO E ELETRICA EIRELI - ME | 20.170.243/0001-85 | 48-3413-9700 | 369.96
126 | Placa RECEPTORA com visor de digital de temperatura da unidade EVAPORADORA |  |  | UNIDADE | 2 | 175 | 350 | 0 | 174.98 | ALIANCA AR CONDICIONADO E ELETRICA EIRELI - ME | 20.170.243/0001-85 | 48-3413-9700 | 349.96
127 | Placa eletrônica do Comando PRINCIPAL da unidade CONDENSADORA |  |  | UNIDADE | 2 | 287.5 | 575 | 0 | 287.48 | ALIANCA AR CONDICIONADO E ELETRICA EIRELI - ME | 20.170.243/0001-85 | 48-3413-9700 | 574.96
128 | Conjunto composto por 1,0m de Barra Roscada galvanizada mais 04 porcas sextavadas e 04 arruelas lisas de diâmetro 5/16" |  |  | KIT | 2 | 10.13 | 20.26 | 0 | 10.1 | ALIANCA AR CONDICIONADO E ELETRICA EIRELI - ME | 20.170.243/0001-85 | 48-3413-9700 | 20.2
129 | CALÇO de borracha para assentamento da unidade Condensadora |  |  | UNIDADE | 2 | 9.89 | 19.78 | 0 | 9.87 | ALIANCA AR CONDICIONADO E ELETRICA EIRELI - ME | 20.170.243/0001-85 | 48-3413-9700 | 19.74
130 | PAR de SUPORTE METALICO TIPO Lou T em ferro galvanizado com acabamento em pintura eletrostática Branca, cinza ou bege para fixação de unidade externa (CONDENSADORA) em parede de alvenaria ou concreto. |  |  | KIT | 2 | 85 | 170 | 0 | 84 | ALIANCA AR CONDICIONADO E ELETRICA EIRELI - ME | 20.170.243/0001-85 | 48-3413-9700 | 168
131 | Perfuração em parede de alvenaria espessura de 15 a25cm no diâmetro máximo de 75mm para passagem de chicote de circuito de refrigeração, com preenchimento da abertura com espuma de poliutretano expansivo (utilizando sistema manual a base de talhadeira e m |  |  | UNIDADE | 2 | 214.33 | 428.66 | 0 | 120 | ALIANCA AR CONDICIONADO E ELETRICA EIRELI - ME | 20.170.243/0001-85 | 48-3413-9700 | 240
132 | Perfuração em parede de alvenaria espessura de 15 a25cm no diâmetro máximo de 75mm para passagem de chicote de circuito de refrigeração, com preenchimento da abertura com espuma de poliutretano expansivo (utilizando perfuradeira mecânica a base de broca d |  |  | UNIDADE | 2 | 267.5 | 535 | 0 | 120 | ALIANCA AR CONDICIONADO E ELETRICA EIRELI - ME | 20.170.243/0001-85 | 48-3413-9700 | 240
133 | Perfuração em viga de concreto armado espessura máxima de 20cm no diâmetro máximo de 75mm para passagem de chicote de circuito de refrigeração, com preenchimento da abertura com espuma de poliutretano expansivo (utilizando perfuradeira mecânica a base de |  |  | UNIDADE | 2 | 220 | 440 | 0 | 120 | ALIANCA AR CONDICIONADO E ELETRICA EIRELI - ME | 20.170.243/0001-85 | 48-3413-9700 | 240
134 | Fixação dos suportes em parede, instalação do equipamento, limpeza de circuito, carga de gás, testes e balanceamento dos equipamentos para uma distância de até 10metros, com dreno e alimentação elétrica fornecida pelo contratante. |  |  | UNIDADE | 2 | 177.5 | 355 | 0 | 170 | ALIANCA AR CONDICIONADO E ELETRICA EIRELI - ME | 20.170.243/0001-85 | 48-3413-9700 | 340
135 | Locação e montagem de andaime tubular metálico, incluindo transporte, para auxiliar na execução de serviços como: fixação dos suportes em parede, instalação do equipamento, fixação de tubo dreno, passagem de cabo elétrico, carga de gás, limpeza de serpent |  |  | KIT | 2 | 80 | 160 | 0 | 79.99 | ALIANCA AR CONDICIONADO E ELETRICA EIRELI - ME | 20.170.243/0001-85 | 48-3413-9700 | 159.98
TOTAIS DE PEÇAS | [12 empty] | 8918.16
TOTAL MANUTENÇÃO + PEÇAS | [12 empty] | 16118.16
VALOR COMPRAS NET | [12 empty] | 16118.16
DIFERENÇA | [12 empty] | 0
GRUPO 4 - CÂMPUS CURITIBA
ITEM | ESPECIFICAÇÕES |  |  | UNIDADE DE MEDIDA | QTDE | Valor Estimado | Total | CANCELADOS | VALOR HOMOLOGADO | FORNECEDOR | CNPJ FORNECEDOR | CONTATO | VALOR TOTAL HOMOLOGADO
136 | ELGIN | SPLIT - HI-WALL | 24000 | 38 | 187.5 | 4 | 28500 | 0 | 35 | PROJECLIM MANUTENCAO E CLIMATIZACAO LTDA - EPP | 12.752.463/0001-99 | 41-3014-6704 | 5320
137 | KOMEC O | KOS24FC3LX | 24000 | 28 | 187.5 | 4 | 21000 | 0 | 35 | PROJECLIM MANUTENCAO E CLIMATIZACAO LTDA - EPP | 12.752.463/0001-99 | 41-3014-6704 | 3920
138 | HOSS | SAMRT KBC/H-N | 24000 | 7 | 187.5 | 4 | 5250 | 0 | 35 | PROJECLIM MANUTENCAO E CLIMATIZACAO LTDA - EPP | 12.752.463/0001-99 | 41-3014-6704 | 980
139 | ELETROLUX | PI09R | 24000 | 1 | 187.5 | 4 | 750 | 0 | 35 | PROJECLIM MANUTENCAO E CLIMATIZACAO LTDA - EPP | 12.752.463/0001-99 | 41-3014-6704 | 140
140 | SPRINGER | JANELEIRO | 24000 | 1 | 187.5 | 4 | 750 | 0 | 35 | PROJECLIM MANUTENCAO E CLIMATIZACAO LTDA - EPP | 12.752.463/0001-99 | 41-3014-6704 | 140
141 | CONSUL | JANELEIRO | 24000 | 2 | 187.5 | 4 | 1500 | 0 | 35 | PROJECLIM MANUTENCAO E CLIMATIZACAO LTDA - EPP | 12.752.463/0001-99 | 41-3014-6704 | 280
142 | CARRIER | JANELEIRO | 24000 | 1 | 187.5 | 4 | 750 | 0 | 35 | PROJECLIM MANUTENCAO E CLIMATIZACAO LTDA - EPP | 12.752.463/0001-99 | 41-3014-6704 | 140
143 | CARRIER | PISO TETO | 60000 | 2 | 187.5 | 4 | 1500 | 0 | 35 | PROJECLIM MANUTENCAO E CLIMATIZACAO LTDA - EPP | 12.752.463/0001-99 | 41-3014-6704 | 280
144 | ELECTROLUX | CI60F/CE60F | 60000 | 2 | 187.5 | 4 | 1500 | 0 | 35 | PROJECLIM MANUTENCAO E CLIMATIZACAO LTDA - EPP | 12.752.463/0001-99 | 41-3014-6704 | 280
VALOR TOTAL MANUTENÇÕES | [12 empty] | 11480
RELAÇÃO DE PEÇAS
ITEM | ESPECIFICAÇÕES |  |  | UNIDADE DE MEDIDA | QTDE | Valor Estimado | Total | CANCELADOS | VALOR HOMOLOGADO | FORNECEDOR | CNPJ FORNECEDOR | CONTATO | VALOR TOTAL HOMOLOGADO
145 | TUBULAÇÃO de cobre Classe A diâmetro 1/2" - kit com 3,0m |  |  | KIT | 8 | 36.58 | 292.64 | 0 | 36.58 | PROJECLIM MANUTENCAO E CLIMATIZACAO LTDA - EPP | 12.752.463/0001-99 | 41-3014-6704 | 292.64
146 | TUBULAÇÃO de cobre Classe A diâmetro 5/8" - kit com 3,0m |  |  | KIT | 8 | 55.9 | 447.2 | 0 | 50 | PROJECLIM MANUTENCAO E CLIMATIZACAO LTDA - EPP | 12.752.463/0001-99 | 41-3014-6704 | 400
147 | TUBULAÇÃO de cobre Classe A diâmetro 7/8" - kit com 3,0m |  |  | KIT | 8 | 58.87 | 470.96 | 0 | 58.87 | PROJECLIM MANUTENCAO E CLIMATIZACAO LTDA - EPP | 12.752.463/0001-99 | 41-3014-6704 | 470.96
148 | Tubulação de alumínio revestida com capa de PVC diâmetro 1/2" - kit com 3,0m |  |  | KIT | 8 | 40.66 | 325.28 | 0 | 35 | PROJECLIM MANUTENCAO E CLIMATIZACAO LTDA - EPP | 12.752.463/0001-99 | 41-3014-6704 | 280
149 | Tubulação de alumínio revestida com capa de PVC diâmetro 5/8" - kit com 3,0m |  |  | KIT | 8 | 41.6 | 332.8 | 0 | 41.6 | PROJECLIM MANUTENCAO E CLIMATIZACAO LTDA - EPP | 12.752.463/0001-99 | 41-3014-6704 | 332.8
150 | Tubulação de alumínio revestida com capa de PVC diâmetro 7/8" - kit com 3,0m |  |  | KIT | 8 | 44.8 | 358.4 | 0 | 44.8 | PROJECLIM MANUTENCAO E CLIMATIZACAO LTDA - EPP | 12.752.463/0001-99 | 41-3014-6704 | 358.4
151 | Compressor HERMÈTICO 220V |  |  | UNIDADE | 8 | 1490 | 11920 | 0 | 980 | PROJECLIM MANUTENCAO E CLIMATIZACAO LTDA - EPP | 12.752.463/0001-99 | 41-3014-6704 | 7840
152 | Filtro de AR - tela de nylon |  |  | UNIDADE | 8 | 45.45 | 363.6 | 0 | 45.45 | PROJECLIM MANUTENCAO E CLIMATIZACAO LTDA - EPP | 12.752.463/0001-99 | 41-3014-6704 | 363.6
153 | Filtro secador (linha de gás refrigerante) |  |  | UNIDADE | 8 | 75.3 | 602.4 | 0 | 75.3 | PROJECLIM MANUTENCAO E CLIMATIZACAO LTDA - EPP | 12.752.463/0001-99 | 41-3014-6704 | 602.4
154 | Motor do ventilador unidade Condensadora |  |  | UNIDADE | 8 | 267.5 | 2140 | 0 | 150 | PROJECLIM MANUTENCAO E CLIMATIZACAO LTDA - EPP | 12.752.463/0001-99 | 41-3014-6704 | 1200
155 | Hélice do Ventilador unidade condensadora |  |  | UNIDADE | 8 | 213.3 | 1706.4 | 0 | 140 | PROJECLIM MANUTENCAO E CLIMATIZACAO LTDA - EPP | 12.752.463/0001-99 | 41-3014-6704 | 1120
156 | Cabo Elétrico modelo PP - 4 vias com cabo 1,5mm² - kit com 3,0m |  |  | KIT | 8 | 18.75 | 150 | 0 | 18.75 | PROJECLIM MANUTENCAO E CLIMATIZACAO LTDA - EPP | 12.752.463/0001-99 | 41-3014-6704 | 150
157 | Cabo Elétrico modelo PP - 4 vias com cabo 2,5mm² - kit com 3,0m |  |  | KIT | 8 | 21.5 | 172 | 0 | 21.5 | PROJECLIM MANUTENCAO E CLIMATIZACAO LTDA - EPP | 12.752.463/0001-99 | 41-3014-6704 | 172
158 | Fornecimento de Gás R 22 para carga de gás refrigerante |  |  | KG | 8 | 63.17 | 505.36 | 0 | 63.17 | PROJECLIM MANUTENCAO E CLIMATIZACAO LTDA - EPP | 12.752.463/0001-99 | 41-3014-6704 | 505.36
159 | Fornecimento de Gás R 410 para carga de gás refrigerante - linha INVERTER |  |  | KG | 8 | 40.3 | 322.4 | 0 | 40.3 | PROJECLIM MANUTENCAO E CLIMATIZACAO LTDA - EPP | 12.752.463/0001-99 | 41-3014-6704 | 322.4
160 | Fornecimento de Gás 141B para detectar vazamento circuito de refrigeração |  |  | KG | 8 | 30.77 | 246.16 | 0 | 30.77 | PROJECLIM MANUTENCAO E CLIMATIZACAO LTDA - EPP | 12.752.463/0001-99 | 41-3014-6704 | 246.16
161 | Fornecimento de Gás 1Nitrogénio para limpeza circuito de refrigeração |  |  | KG | 8 | 102.5 | 820 | 0 | 102.5 | PROJECLIM MANUTENCAO E CLIMATIZACAO LTDA - EPP | 12.752.463/0001-99 | 41-3014-6704 | 820
162 | Tubo Esponjoso Isolante Térmico comprimento 2,0m diâmetro de 1/2" a 5/8" |  |  | UNIDADE | 8 | 16.5 | 132 | 0 | 16.5 | PROJECLIM MANUTENCAO E CLIMATIZACAO LTDA - EPP | 12.752.463/0001-99 | 41-3014-6704 | 132
163 | Fita de PVC na cor branca ou preta a definir - rolo comprimento de 10m para acabamento de chicote de ligação unidade interna à externa. |  |  | UNIDADE | 8 | 18.67 | 149.36 | 0 | 18.67 | PROJECLIM MANUTENCAO E CLIMATIZACAO LTDA - EPP | 12.752.463/0001-99 | 41-3014-6704 | 149.36
164 | Taxa utilização de bomba de vácuo para preparação da rede a fim de fazer aplicação de carga de gás em circuito refrigerante |  |  | HORA | 8 | 43.5 | 348 | 0 | 43.5 | PROJECLIM MANUTENCAO E CLIMATIZACAO LTDA - EPP | 12.752.463/0001-99 | 41-3014-6704 | 348
165 | Tampa Frontal acabamento externo da unidade EVAPORADORA |  |  | UNIDADE | 8 | 218.5 | 1748 | 0 | 149 | PROJECLIM MANUTENCAO E CLIMATIZACAO LTDA - EPP | 12.752.463/0001-99 | 41-3014-6704 | 1192
166 | TURBINA da unidade EVAPORADORA |  |  | UNIDADE | 8 | 115 | 920 | 0 | 100 | PROJECLIM MANUTENCAO E CLIMATIZACAO LTDA - EPP | 12.752.463/0001-99 | 41-3014-6704 | 800
167 | Conjunto de ALETAS direcionamento de ar unidade EVAPORADORA |  |  | KIT | 8 | 40 | 320 | 0 | 40 | PROJECLIM MANUTENCAO E CLIMATIZACAO LTDA - EPP | 12.752.463/0001-99 | 41-3014-6704 | 320
168 | Controle remoto UNIVERSAL para comando a distancia da unidade de refrigeração |  |  | UNIDADE | 8 | 185 | 1480 | 0 | 185 | PROJECLIM MANUTENCAO E CLIMATIZACAO LTDA - EPP | 12.752.463/0001-99 | 41-3014-6704 | 1480
169 | Placa RECEPTORA com visor de digital de temperatura da unidade EVAPORADORA |  |  | UNIDADE | 8 | 175 | 1400 | 0 | 175 | PROJECLIM MANUTENCAO E CLIMATIZACAO LTDA - EPP | 12.752.463/0001-99 | 41-3014-6704 | 1400
170 | Placa eletrônica do Comando PRINCIPAL da unidade CONDENSADORA |  |  | UNIDADE | 8 | 287.5 | 2300 | 0 | 260 | PROJECLIM MANUTENCAO E CLIMATIZACAO LTDA - EPP | 12.752.463/0001-99 | 41-3014-6704 | 2080
171 | Conjunto composto por 1,0m de Barra Roscada galvanizada mais 04 porcas sextavadas e 04 arruelas lisas de diâmetro 5/16" |  |  | KIT | 8 | 10.13 | 81.04 | 0 | 10.13 | PROJECLIM MANUTENCAO E CLIMATIZACAO LTDA - EPP | 12.752.463/0001-99 | 41-3014-6704 | 81.04
172 | CALÇO de borracha para assentamento da unidade Condensadora |  |  | UNIDADE | 8 | 9.89 | 79.12 | 0 | 9.89 | PROJECLIM MANUTENCAO E CLIMATIZACAO LTDA - EPP | 12.752.463/0001-99 | 41-3014-6704 | 79.12
173 | PAR de SUPORTE METALICO TIPO Lou T em ferro galvanizado com acabamento em pintura eletrostática Branca, cinza ou bege para fixação de unidade externa (CONDENSADORA) em parede de alvenaria ou concreto. |  |  | KIT | 8 | 85 | 680 | 0 | 85 | PROJECLIM MANUTENCAO E CLIMATIZACAO LTDA - EPP | 12.752.463/0001-99 | 41-3014-6704 | 680
174 | Perfuração em parede de alvenaria espessura de 15 a25cm no diâmetro máximo de 75mm para passagem de chicote de circuito de refrigeração, com preenchimento da abertura com espuma de poliutretano expansivo (utilizando sistema manual a base de talhadeira e m |  |  | UNIDADE | 8 | 214.33 | 1714.64 | 0 | 214.33 | PROJECLIM MANUTENCAO E CLIMATIZACAO LTDA - EPP | 12.752.463/0001-99 | 41-3014-6704 | 1714.64
175 | Perfuração em parede de alvenaria espessura de 15 a25cm no diâmetro máximo de 75mm para passagem de chicote de circuito de refrigeração, com preenchimento da abertura com espuma de poliutretano expansivo (utilizando perfuradeira mecânica a base de broca d |  |  | UNIDADE | 8 | 267.5 | 2140 | 0 | 267.5 | PROJECLIM MANUTENCAO E CLIMATIZACAO LTDA - EPP | 12.752.463/0001-99 | 41-3014-6704 | 2140
176 | Perfuração em viga de concreto armado espessura máxima de 20cm no diâmetro máximo de 75mm para passagem de chicote de circuito de refrigeração, com preenchimento da abertura com espuma de poliutretano expansivo (utilizando perfuradeira mecânica a base de |  |  | UNIDADE | 8 | 220 | 1760 | 0 | 150 | PROJECLIM MANUTENCAO E CLIMATIZACAO LTDA - EPP | 12.752.463/0001-99 | 41-3014-6704 | 1200
177 | Fixação dos suportes em parede, instalação do equipamento, limpeza de circuito, carga de gás, testes e balanceamento dos equipamentos para uma distância de até 10metros, com dreno e alimentação elétrica fornecida pelo contratante. |  |  | UNIDADE | 8 | 177.5 | 1420 | 0 | 177.5 | PROJECLIM MANUTENCAO E CLIMATIZACAO LTDA - EPP | 12.752.463/0001-99 | 41-3014-6704 | 1420
178 | Locação e montagem de andaime tubular metálico, incluindo transporte, para auxiliar na execução de serviços como: fixação dos suportes em parede, instalação do equipamento, fixação de tubo dreno, passagem de cabo elétrico, carga de gás, limpeza de serpent |  |  | KIT | 8 | 80 | 640 | 0 | 50 | PROJECLIM MANUTENCAO E CLIMATIZACAO LTDA - EPP | 12.752.463/0001-99 | 41-3014-6704 | 400
TOTAIS DE PEÇAS | [12 empty] | 31092.88
TOTAL MANUTENÇÃO + PEÇAS | [12 empty] | 42572.88
VALOR COMPRAS NET | [12 empty] | 42572.88
DIFERENÇA | [12 empty] | 0
GRUPO 5 - EAD
ITEM | ESPECIFICAÇÕES |  |  | UNIDADE DE MEDIDA | QTDE | Valor Estimado | Total | CANCELADOS | VALOR HOMOLOGADO | FORNECEDOR | CNPJ FORNECEDOR | CONTATO | VALOR TOTAL HOMOLOGADO
179 | YORK | MODELO YJK 18F5-ADA | 17500 | 1 | 187.5 | 4 | 750 | 0 | 45 | QUALITERM AR CONDICIONADO LTDA - ME | 20.557.304/0001-61 | 41-3128-9504 | 180
180 | YORK | MODELO YJKA-18FS-ADA | 18500 | 2 | 187.5 | 4 | 1500 | 0 | 45 | QUALITERM AR CONDICIONADO LTDA - ME | 20.557.304/0001-61 | 41-3128-9504 | 360
181 | ELETROLUX | MODELO SI18F | 18000 | 1 | 187.5 | 4 | 750 | 0 | 55 | QUALITERM AR CONDICIONADO LTDA - ME | 20.557.304/0001-61 | 41-3128-9504 | 220
182 | ELGIN | MODELO SCQI 18.000-2 | 18000 | 1 | 187.5 | 4 | 750 | 0 | 55 | QUALITERM AR CONDICIONADO LTDA - ME | 20.557.304/0001-61 | 41-3128-9504 | 220
183 | ELGIN | MODELO PAF I36000-2 | 36000 | 1 | 187.5 | 4 | 750 | 0 | 65 | QUALITERM AR CONDICIONADO LTDA - ME | 20.557.304/0001-61 | 41-3128-9504 | 260
184 | YORK | MODELO YOKA 48FS - ADH | 48000 | 1 | 187.5 | 4 | 750 | 0 | 65 | QUALITERM AR CONDICIONADO LTDA - ME | 20.557.304/0001-61 | 41-3128-9504 | 260
VALOR TOTAL MANUTENÇÕES | [12 empty] | 1500
RELAÇÃO DE PEÇAS
ITEM | ESPECIFICAÇÕES |  |  | UNIDADE DE MEDIDA | QTDE | Valor Estimado | Total | CANCELADOS | VALOR HOMOLOGADO | FORNECEDOR | CNPJ FORNECEDOR | CONTATO | VALOR TOTAL HOMOLOGADO
185 | TUBULAÇÃO de cobre Classe A diâmetro 1/4" - kit com 3,0m |  |  | KIT | 1 | 26.25 | 26.25 | 0 | 26.25 | QUALITERM AR CONDICIONADO LTDA - ME | 20.557.304/0001-61 | 41-3128-9504 | 26.25
186 | TUBULAÇÃO de cobre Classe A diâmetro 3/8" - kit com 3,0m |  |  | KIT | 1 | 30.58 | 30.58 | 0 | 30.58 | QUALITERM AR CONDICIONADO LTDA - ME | 20.557.304/0001-61 | 41-3128-9504 | 30.58
187 | Tubulação de alumínio revestida com capa de PVC diâmetro 1/4" - kit com 3,0m |  |  | KIT | 1 | 35.8 | 35.8 | 0 | 35.8 | QUALITERM AR CONDICIONADO LTDA - ME | 20.557.304/0001-61 | 41-3128-9504 | 35.8
188 | Tubulação de alumínio revestida com capa de PVC diâmetro 3/8" - kit com 3,0m |  |  | KIT | 1 | 36.83 | 36.83 | 0 | 36.83 | QUALITERM AR CONDICIONADO LTDA - ME | 20.557.304/0001-61 | 41-3128-9504 | 36.83
189 | Compressor HERMÈTICO 220V |  |  | UNIDADE | 1 | 1490 | 1490 | 0 | 999 | QUALITERM AR CONDICIONADO LTDA - ME | 20.557.304/0001-61 | 41-3128-9504 | 999
190 | Filtro de AR - tela de nylon |  |  | UNIDADE | 1 | 45.45 | 45.45 | 0 | 40 | QUALITERM AR CONDICIONADO LTDA - ME | 20.557.304/0001-61 | 41-3128-9504 | 40
191 | Filtro secador (linha de gás refrigerante) |  |  | UNIDADE | 1 | 75.3 | 75.3 | 0 | 70 | QUALITERM AR CONDICIONADO LTDA - ME | 20.557.304/0001-61 | 41-3128-9504 | 70
192 | Motor do ventilador unidade Condensadora |  |  | UNIDADE | 1 | 267.5 | 267.5 | 0 | 250 | QUALITERM AR CONDICIONADO LTDA - ME | 20.557.304/0001-61 | 41-3128-9504 | 250
193 | Hélice do Ventilador unidade condensadora |  |  | UNIDADE | 1 | 213.3 | 213.3 | 0 | 200 | QUALITERM AR CONDICIONADO LTDA - ME | 20.557.304/0001-61 | 41-3128-9504 | 200
194 | Cabo Elétrico modelo PP - 4 vias com cabo 1,5mm² - kit com 3,0m |  |  | KIT | 1 | 18.75 | 18.75 | 0 | 18.75 | QUALITERM AR CONDICIONADO LTDA - ME | 20.557.304/0001-61 | 41-3128-9504 | 18.75
195 | Cabo Elétrico modelo PP - 4 vias com cabo 2,5mm² - kit com 3,0m |  |  | KIT | 1 | 21.5 | 21.5 | 0 | 21.5 | QUALITERM AR CONDICIONADO LTDA - ME | 20.557.304/0001-61 | 41-3128-9504 | 21.5
196 | Fornecimento de Gás R 22 para carga de gás refrigerante |  |  | KG | 1 | 63.17 | 63.17 | 0 | 60 | QUALITERM AR CONDICIONADO LTDA - ME | 20.557.304/0001-61 | 41-3128-9504 | 60
197 | Fornecimento de Gás R 410 para carga de gás refrigerante - linha INVERTER |  |  | KG | 1 | 40.3 | 40.3 | 0 | 30 | QUALITERM AR CONDICIONADO LTDA - ME | 20.557.304/0001-61 | 41-3128-9504 | 30
198 | Fornecimento de Gás 141B para detectar vazamento circuito de refrigeração |  |  | KG | 1 | 30.77 | 30.77 | 0 | 30.77 | QUALITERM AR CONDICIONADO LTDA - ME | 20.557.304/0001-61 | 41-3128-9504 | 30.77
199 | Fornecimento de Gás 1Nitrogénio para limpeza circuito de refrigeração |  |  | KG | 1 | 102.5 | 102.5 | 0 | 100 | QUALITERM AR CONDICIONADO LTDA - ME | 20.557.304/0001-61 | 41-3128-9504 | 100
200 | Tubo Esponjoso Isolante Térmico comprimento 2,0m diâmetro de 1/4 a 3/8" |  |  | UNIDADE | 1 | 6.7 | 6.7 | 0 | 6.7 | QUALITERM AR CONDICIONADO LTDA - ME | 20.557.304/0001-61 | 41-3128-9504 | 6.7
201 | Tubo Esponjoso Isolante Térmico comprimento 2,0m diâmetro de 1/2" a 5/8" |  |  | UNIDADE | 1 | 16.5 | 16.5 | 0 | 16.5 | QUALITERM AR CONDICIONADO LTDA - ME | 20.557.304/0001-61 | 41-3128-9504 | 16.5
202 | Tubo Esponjoso Isolante Térmico comprimento 2,0m diâmetro de 3/4" a 7/8" |  |  | UNIDADE | 1 | 18.4 | 18.4 | 0 | 18.4 | QUALITERM AR CONDICIONADO LTDA - ME | 20.557.304/0001-61 | 41-3128-9504 | 18.4
203 | Fita de PVC na cor branca ou preta a definir - rolo comprimento de 10m para acabamento de chicote de ligação unidade interna à externa. |  |  | UNIDADE | 1 | 18.67 | 18.67 | 0 | 18.67 | QUALITERM AR CONDICIONADO LTDA - ME | 20.557.304/0001-61 | 41-3128-9504 | 18.67
204 | Taxa utilização de bomba de vácuo para preparação da rede a fim de fazer aplicação de carga de gás em circuito refrigerante |  |  | HORA | 1 | 43.5 | 43.5 | 0 | 43.5 | QUALITERM AR CONDICIONADO LTDA - ME | 20.557.304/0001-61 | 41-3128-9504 | 43.5
205 | Tampa Frontal acabamento externo da unidade EVAPORADORA |  |  | UNIDADE | 1 | 218.5 | 218.5 | 0 | 210 | QUALITERM AR CONDICIONADO LTDA - ME | 20.557.304/0001-61 | 41-3128-9504 | 210
206 | TURBINA da unidade EVAPORADORA |  |  | UNIDADE | 1 | 115 | 115 | 0 | 99 | QUALITERM AR CONDICIONADO LTDA - ME | 20.557.304/0001-61 | 41-3128-9504 | 99
207 | Conjunto de ALETAS direcionamento de ar unidade EVAPORADORA |  |  | KIT | 1 | 40 | 40 | 0 | 40 | QUALITERM AR CONDICIONADO LTDA - ME | 20.557.304/0001-61 | 41-3128-9504 | 40
208 | Controle remoto UNIVERSAL para comando a distancia da unidade de refrigeração |  |  | UNIDADE | 1 | 185 | 185 | 0 | 150 | QUALITERM AR CONDICIONADO LTDA - ME | 20.557.304/0001-61 | 41-3128-9504 | 150
209 | Placa RECEPTORA com visor de digital de temperatura da unidade EVAPORADORA |  |  | UNIDADE | 1 | 175 | 175 | 0 | 170 | QUALITERM AR CONDICIONADO LTDA - ME | 20.557.304/0001-61 | 41-3128-9504 | 170
210 | Placa eletrônica do Comando PRINCIPAL da unidade CONDENSADORA |  |  | UNIDADE | 1 | 287.5 | 287.5 | 0 | 230 | QUALITERM AR CONDICIONADO LTDA - ME | 20.557.304/0001-61 | 41-3128-9504 | 230
211 | Conjunto composto por 1,0m de Barra Roscada galvanizada mais 04 porcas sextavadas e 04 arruelas lisas de diâmetro 5/16" |  |  | KIT | 1 | 10.13 | 10.13 | 0 | 10.13 | QUALITERM AR CONDICIONADO LTDA - ME | 20.557.304/0001-61 | 41-3128-9504 | 10.13
212 | CALÇO de borracha para assentamento da unidade Condensadora |  |  | UNIDADE | 1 | 9.89 | 9.89 | 0 | 9.89 | QUALITERM AR CONDICIONADO LTDA - ME | 20.557.304/0001-61 | 41-3128-9504 | 9.89
213 | PAR de SUPORTE METALICO TIPO Lou T em ferro galvanizado com acabamento em pintura eletrostática Branca, cinza ou bege para fixação de unidade externa (CONDENSADORA) em parede de alvenaria ou concreto. |  |  | KIT | 1 | 85 | 85 | 0 | 80 | QUALITERM AR CONDICIONADO LTDA - ME | 20.557.304/0001-61 | 41-3128-9504 | 80
214 | Perfuração em parede de alvenaria espessura de 15 a25cm no diâmetro máximo de 75mm para passagem de chicote de circuito de refrigeração, com preenchimento da abertura com espuma de poliutretano expansivo (utilizando sistema manual a base de talhadeira e m |  |  | UNIDADE | 1 | 214.33 | 214.33 | 0 | 150 | QUALITERM AR CONDICIONADO LTDA - ME | 20.557.304/0001-61 | 41-3128-9504 | 150
215 | Perfuração em parede de alvenaria espessura de 15 a25cm no diâmetro máximo de 75mm para passagem de chicote de circuito de refrigeração, com preenchimento da abertura com espuma de poliutretano expansivo (utilizando perfuradeira mecânica a base de broca d |  |  | UNIDADE | 1 | 267.5 | 267.5 | 0 | 200 | QUALITERM AR CONDICIONADO LTDA - ME | 20.557.304/0001-61 | 41-3128-9504 | 200
216 | Perfuração em viga de concreto armado espessura máxima de 20cm no diâmetro máximo de 75mm para passagem de chicote de circuito de refrigeração, com preenchimento da abertura com espuma de poliutretano expansivo (utilizandoperfuradeira mecânica a base de b |  |  | UNIDADE | 1 | 220 | 220 | 0 | 210 | QUALITERM AR CONDICIONADO LTDA - ME | 20.557.304/0001-61 | 41-3128-9504 | 210
217 | Fixação dos suportes em parede, instalação do equipamento, limpeza de circuito, carga de gás, testes e balanceamento dos equipamentos para uma distância de até 10metros, com dreno e alimentação elétrica fornecida pelo contratante. |  |  | UNIDADE | 1 | 177.5 | 177.5 | 0 | 170 | QUALITERM AR CONDICIONADO LTDA - ME | 20.557.304/0001-61 | 41-3128-9504 | 170
218 | Locação e montagem de andaime tubular metálico, incluindo transporte, para auxiliar na execução de serviços como: fixação dos suportes em parede, instalação do equipamento, fixação de tubo dreno, passagem de cabo elétrico, carga de gás, limpeza de serpent |  |  | KIT | 1 | 80 | 80 | 0 | 80 | QUALITERM AR CONDICIONADO LTDA - ME | 20.557.304/0001-61 | 41-3128-9504 | 80
TOTAIS DE PEÇAS | [12 empty] | 3862.27
TOTAL MANUTENÇÃO + PEÇAS | [12 empty] | 5362.27
VALOR COMPRAS NET | [12 empty] | 5362.27
DIFERENÇA | [12 empty] | 0
GRUPO 6 - EDIFICIO ASA
ITEM | ESPECIFICAÇÕES |  |  | UNIDADE DE MEDIDA | QTDE | Valor Estimado | Total | CANCELADOS | VALOR HOMOLOGADO | FORNECEDOR | CNPJ FORNECEDOR | CONTATO | VALOR TOTAL HOMOLOGADO
219 | KOMECO | KOS 09 QC 3HX | 9000 | 1 | 187.5 | 4 | 750 | 0 | 45 | QUALITERM AR CONDICIONADO LTDA - ME | 20.557.304/0001-61 | 41-3128-9504 | 180
220 | KOMECO | KOS 12 QC 3HX | 12000 | 4 | 187.5 | 4 | 3000 | 0 | 43 | QUALITERM AR CONDICIONADO LTDA - ME | 20.557.304/0001-61 | 41-3128-9504 | 688
221 | KOMECO | KOS 24 QC 3LX | 24000 | 1 | 187.5 | 4 | 750 | 0 | 45 | QUALITERM AR CONDICIONADO LTDA - ME | 20.557.304/0001-61 | 41-3128-9504 | 180
VALOR TOTAL MANUTENÇÕES | [12 empty] | 1048
RELAÇÃO DE PEÇAS
ITEM | ESPECIFICAÇÕES |  |  | UNIDADE DE MEDIDA | QTDE | Valor Estimado | Total | CANCELADOS | VALOR HOMOLOGADO | FORNECEDOR | CNPJ FORNECEDOR | CONTATO | VALOR TOTAL HOMOLOGADO
222 | TUBULAÇÃO de cobre Classe A diâmetro 1/4" - kit com 3,0m |  |  | KIT | 1 | 26.25 | 26.25 | 0 | 26.25 | QUALITERM AR CONDICIONADO LTDA - ME | 20.557.304/0001-61 | 41-3128-9504 | 26.25
223 | TUBULAÇÃO de cobre Classe A diâmetro 3/8" - kit com 3,0m |  |  | KIT | 1 | 30.58 | 30.58 | 0 | 20 | QUALITERM AR CONDICIONADO LTDA - ME | 20.557.304/0001-61 | 41-3128-9504 | 20
224 | Tubulação de alumínio revestida com capa de PVC diâmetro 1/4" - kit com 3,0m |  |  | KIT | 1 | 35.8 | 35.8 | 0 | 35.8 | QUALITERM AR CONDICIONADO LTDA - ME | 20.557.304/0001-61 | 41-3128-9504 | 35.8
225 | Tubulação de alumínio revestida com capa de PVC diâmetro 3/8" - kit com 3,0m |  |  | KIT | 1 | 36.83 | 36.83 | 0 | 36.83 | QUALITERM AR CONDICIONADO LTDA - ME | 20.557.304/0001-61 | 41-3128-9504 | 36.83
226 | Compressor HERMÈTICO 220V |  |  | UNIDADE | 1 | 1490 | 1490 | 0 | 850 | QUALITERM AR CONDICIONADO LTDA - ME | 20.557.304/0001-61 | 41-3128-9504 | 850
227 | Filtro de AR - tela de nylon |  |  | UNIDADE | 1 | 45.45 | 45.45 | 0 | 40 | QUALITERM AR CONDICIONADO LTDA - ME | 20.557.304/0001-61 | 41-3128-9504 | 40
228 | Filtro secador (linha de gás refrigerante) |  |  | UNIDADE | 1 | 75.3 | 75.3 | 0 | 70 | QUALITERM AR CONDICIONADO LTDA - ME | 20.557.304/0001-61 | 41-3128-9504 | 70
229 | Motor do ventilador unidade Condensadora |  |  | UNIDADE | 1 | 267.5 | 267.5 | 0 | 80 | QUALITERM AR CONDICIONADO LTDA - ME | 20.557.304/0001-61 | 41-3128-9504 | 80
230 | Hélice do Ventilador unidade condensadora |  |  | UNIDADE | 1 | 213.3 | 213.3 | 0 | 150 | QUALITERM AR CONDICIONADO LTDA - ME | 20.557.304/0001-61 | 41-3128-9504 | 150
231 | Cabo Elétrico modelo PP - 4 vias com cabo 1,5mm² - kit com 3,0m |  |  | KIT | 1 | 18.75 | 18.75 | 0 | 18.75 | QUALITERM AR CONDICIONADO LTDA - ME | 20.557.304/0001-61 | 41-3128-9504 | 18.75
232 | Cabo Elétrico modelo PP - 4 vias com cabo 2,5mm² - kit com 3,0m |  |  | KIT | 1 | 21.5 | 21.5 | 0 | 21.5 | QUALITERM AR CONDICIONADO LTDA - ME | 20.557.304/0001-61 | 41-3128-9504 | 21.5
233 | Fornecimento de Gás R 22 para carga de gás refrigerante |  |  | KG | 1 | 63.17 | 63.17 | 0 | 63.17 | QUALITERM AR CONDICIONADO LTDA - ME | 20.557.304/0001-61 | 41-3128-9504 | 63.17
234 | Fornecimento de Gás R 410 para carga de gás refrigerante - linha INVERTER |  |  | KG | 1 | 40.3 | 40.3 | 0 | 40.3 | QUALITERM AR CONDICIONADO LTDA - ME | 20.557.304/0001-61 | 41-3128-9504 | 40.3
235 | Fornecimento de Gás 141B para detectar vazamento circuito de refrigeração |  |  | KG | 1 | 30.77 | 30.77 | 0 | 30.77 | QUALITERM AR CONDICIONADO LTDA - ME | 20.557.304/0001-61 | 41-3128-9504 | 30.77
236 | Fornecimento de Gás 1Nitrogénio para limpeza circuito de refrigeração |  |  | KG | 1 | 102.5 | 102.5 | 0 | 100 | QUALITERM AR CONDICIONADO LTDA - ME | 20.557.304/0001-61 | 41-3128-9504 | 100
237 | Tubo Esponjoso Isolante Térmico comprimento 2,0m diâmetro de 1/4 a 3/8" |  |  | UNIDADE | 1 | 6.7 | 6.7 | 0 | 6.7 | QUALITERM AR CONDICIONADO LTDA - ME | 20.557.304/0001-61 | 41-3128-9504 | 6.7
238 | Tubo Esponjoso Isolante Térmico comprimento 2,0m diâmetro de 1/2" a 5/8" |  |  | UNIDADE | 1 | 16.5 | 16.5 | 0 | 16.5 | QUALITERM AR CONDICIONADO LTDA - ME | 20.557.304/0001-61 | 41-3128-9504 | 16.5
239 | Tubo Esponjoso Isolante Térmico comprimento 2,0m diâmetro de 3/4" a 7/8" |  |  | UNIDADE | 1 | 18.4 | 18.4 | 0 | 18.4 | QUALITERM AR CONDICIONADO LTDA - ME | 20.557.304/0001-61 | 41-3128-9504 | 18.4
240 | Fita de PVC na cor branca ou preta a definir - rolo comprimento de 10m para acabamento de chicote de ligação unidade interna à externa. |  |  | UNIDADE | 1 | 18.67 | 18.67 | 0 | 18.67 | QUALITERM AR CONDICIONADO LTDA - ME | 20.557.304/0001-61 | 41-3128-9504 | 18.67
241 | Taxa utilização de bomba de vácuo para preparação da rede a fim de fazer aplicação de carga de gás em circuito refrigerante |  |  | HORA | 1 | 43.5 | 43.5 | 0 | 40 | QUALITERM AR CONDICIONADO LTDA - ME | 20.557.304/0001-61 | 41-3128-9504 | 40
242 | Tampa Frontal acabamento externo da unidade EVAPORADORA |  |  | UNIDADE | 1 | 218.5 | 218.5 | 0 | 150 | QUALITERM AR CONDICIONADO LTDA - ME | 20.557.304/0001-61 | 41-3128-9504 | 150
243 | TURBINA da unidade EVAPORADORA |  |  | UNIDADE | 1 | 115 | 115 | 0 | 100 | QUALITERM AR CONDICIONADO LTDA - ME | 20.557.304/0001-61 | 41-3128-9504 | 100
244 | Conjunto de ALETAS direcionamento de ar unidade EVAPORADORA |  |  | KIT | 1 | 40 | 40 | 0 | 40 | QUALITERM AR CONDICIONADO LTDA - ME | 20.557.304/0001-61 | 41-3128-9504 | 40
245 | Controle remoto UNIVERSAL para comando a distancia da unidade de refrigeração |  |  | UNIDADE | 1 | 185 | 185 | 0 | 150 | QUALITERM AR CONDICIONADO LTDA - ME | 20.557.304/0001-61 | 41-3128-9504 | 150
246 | Placa RECEPTORA com visor de digital de temperatura da unidade EVAPORADORA |  |  | UNIDADE | 1 | 175 | 175 | 0 | 150 | QUALITERM AR CONDICIONADO LTDA - ME | 20.557.304/0001-61 | 41-3128-9504 | 150
247 | Placa eletrônica do Comando PRINCIPAL da unidade CONDENSADORA |  |  | UNIDADE | 1 | 287.5 | 287.5 | 0 | 170 | QUALITERM AR CONDICIONADO LTDA - ME | 20.557.304/0001-61 | 41-3128-9504 | 170
248 | Conjunto composto por 1,0m de Barra Roscada galvanizada mais 04 porcas sextavadas e 04 arruelas lisas de diâmetro 5/16" |  |  | KIT | 1 | 10.13 | 10.13 | 0 | 10.13 | QUALITERM AR CONDICIONADO LTDA - ME | 20.557.304/0001-61 | 41-3128-9504 | 10.13
249 | CALÇO de borracha para assentamento da unidade Condensadora |  |  | UNIDADE | 1 | 9.89 | 9.89 | 0 | 9.89 | QUALITERM AR CONDICIONADO LTDA - ME | 20.557.304/0001-61 | 41-3128-9504 | 9.89
250 | PAR de SUPORTE METALICO TIPO Lou T em ferro galvanizado com acabamento em pintura eletrostática Branca, cinza ou bege para fixação de unidade externa (CONDENSADORA) em parede de alvenaria ou concreto. |  |  | KIT | 1 | 85 | 85 | 0 | 80 | QUALITERM AR CONDICIONADO LTDA - ME | 20.557.304/0001-61 | 41-3128-9504 | 80
251 | Perfuração em parede de alvenaria espessura de 15 a25cm no diâmetro máximo de 75mm para passagem de chicote de circuito de refrigeração, com preenchimento da abertura com espuma de poliutretano expansivo (utilizando sistema manual a base de talhadeira e m |  |  | UNIDADE | 1 | 214.33 | 214.33 | 0 | 150 | QUALITERM AR CONDICIONADO LTDA - ME | 20.557.304/0001-61 | 41-3128-9504 | 150
252 | Perfuração em parede de alvenaria espessura de 15 a25cm no diâmetro máximo de 75mm para passagem de chicote de circuito de refrigeração, com preenchimento da abertura com espuma de poliutretano expansivo (utilizando perfuradeira mecânica a base de broca d |  |  | UNIDADE | 1 | 267.5 | 267.5 | 0 | 170 | QUALITERM AR CONDICIONADO LTDA - ME | 20.557.304/0001-61 | 41-3128-9504 | 170
253 | Perfuração em viga de concreto armado espessura máxima de 20cm no diâmetro máximo de 75mm para passagem de chicote de circuito de refrigeração, com preenchimento da abertura com espuma de poliutretano expansivo (utilizandoperfuradeira mecânica a base de b |  |  | UNIDADE | 1 | 220 | 220 | 0 | 170 | QUALITERM AR CONDICIONADO LTDA - ME | 20.557.304/0001-61 | 41-3128-9504 | 170
254 | Fixação dos suportes em parede, instalação do equipamento, limpeza de circuito, carga de gás, testes e balanceamento dos equipamentos para uma distância de até 10metros, com dreno e alimentação elétrica fornecida pelo contratante. |  |  | UNIDADE | 1 | 177.5 | 177.5 | 0 | 150 | QUALITERM AR CONDICIONADO LTDA - ME | 20.557.304/0001-61 | 41-3128-9504 | 150
255 | Locação e montagem de andaime tubular metálico, incluindo transporte, para auxiliar na execução de serviços como: fixação dos suportes em parede, instalação do equipamento, fixação de tubo dreno, passagem de cabo elétrico, carga de gás, limpeza de serpent |  |  | KIT | 1 | 80 | 80 | 0 | 80 | QUALITERM AR CONDICIONADO LTDA - ME | 20.557.304/0001-61 | 41-3128-9504 | 80
256 | Tubo de PVC diâmetro 19mm Agua fria soldável marron para dreno de aguas condensação |  |  | UNIDADE | 1 | 7.1 | 7.1 | 0 | 7.1 | QUALITERM AR CONDICIONADO LTDA - ME | 20.557.304/0001-61 | 41-3128-9504 | 7.1
257 | Conexão de agua fria PVC soldável -marrom diâmetro 19mm - Joelho 45° ou 90° |  |  | UNIDADE | 1 | 3.4 | 3.4 | 0 | 3.4 | QUALITERM AR CONDICIONADO LTDA - ME | 20.557.304/0001-61 | 41-3128-9504 | 3.4
258 | Conexão de agua fria PVC soldável -marrom diâmetro 19mm - Te |  |  | UNIDADE | 1 | 3.65 | 3.65 | 0 | 3.65 | QUALITERM AR CONDICIONADO LTDA - ME | 20.557.304/0001-61 | 41-3128-9504 | 3.65
259 | Adesivo para solda de tubulação PVC agua fria - bisnaga de 90gr |  |  | UNIDADE | 1 | 4.73 | 4.73 | 0 | 4.73 | QUALITERM AR CONDICIONADO LTDA - ME | 20.557.304/0001-61 | 41-3128-9504 | 4.73
TOTAIS DE PEÇAS | [12 empty] | 3282.54
TOTAL MANUTENÇÃO + PEÇAS | [12 empty] | 4330.54
VALOR COMPRAS NET | [12 empty] | 4330.54
DIFERENÇA | [12 empty] | 0
GRUPO 7 - CÂMPUS FOZ DO IGUAÇU
ITEM | ESPECIFICAÇÕES |  |  | UNIDADE DE MEDIDA | QTDE | Valor Estimado | Total | CANCELADOS | VALOR HOMOLOGADO | FORNECEDOR | CNPJ FORNECEDOR | CONTATO | VALOR TOTAL HOMOLOGADO
260 | ELGIN | MODELO SIZQIC 9000-2 | 9000 | 1 | 187.5 | 4 | 750 | 0 | 85 | ALIANCA AR CONDICIONADO E ELETRICA EIRELI - ME | 20.170.243/0001-85 | 48-3413-9700 | 340
261 | ELETROLUX | MODELO PI09R | 9000 | 1 | 187.5 | 4 | 750 | 0 | 85 | ALIANCA AR CONDICIONADO E ELETRICA EIRELI - ME | 20.170.243/0001-85 | 48-3413-9700 | 340
262 | ELGIN | S12QIC 9.000-2 | 9000 | 1 | 187.5 | 4 | 750 | 0 | 85 | ALIANCA AR CONDICIONADO E ELETRICA EIRELI - ME | 20.170.243/0001-85 | 48-3413-9700 | 340
263 | ELGIN | SRQIC 9.000-2 | 9000 | 1 | 187.5 | 4 | 750 | 0 | 85 | ALIANCA AR CONDICIONADO E ELETRICA EIRELI - ME | 20.170.243/0001-85 | 48-3413-9700 | 340
264 | KOMECO | Kos 24QC3LX | 12000 | 1 | 187.5 | 4 | 750 | 0 | 85 | ALIANCA AR CONDICIONADO E ELETRICA EIRELI - ME | 20.170.243/0001-85 | 48-3413-9700 | 340
265 | TCL | TAC 30CHS/62 | 12000 | 1 | 187.5 | 4 | 750 | 0 | 85 | ALIANCA AR CONDICIONADO E ELETRICA EIRELI - ME | 20.170.243/0001-85 | 48-3413-9700 | 340
266 | KOMECO | KOS249CLX | 24000 | 3 | 187.5 | 4 | 2250 | 0 | 89 | ALIANCA AR CONDICIONADO E ELETRICA EIRELI - ME | 20.170.243/0001-85 | 48-3413-9700 | 1068
267 | KOMECO | KOS524QC3LX | 24000 | 2 | 187.5 | 4 | 1500 | 0 | 85 | ALIANCA AR CONDICIONADO E ELETRICA EIRELI - ME | 20.170.243/0001-85 | 48-3413-9700 | 680
268 | TCL | MODELO TAC 30CHS/62 | 30000 | 5 | 187.5 | 4 | 3750 | 0 | 85 | ALIANCA AR CONDICIONADO E ELETRICA EIRELI - ME | 20.170.243/0001-85 | 48-3413-9700 | 1700
269 | CARRIER | Carrier Space 36000 | 36000 | 1 | 187.5 | 4 | 750 | 0 | 85 | ALIANCA AR CONDICIONADO E ELETRICA EIRELI - ME | 20.170.243/0001-85 | 48-3413-9700 | 340
270 | ELETROLUX | MODELO CIF60 | 60000 | 9 | 187.5 | 4 | 6750 | 0 | 85 | ALIANCA AR CONDICIONADO E ELETRICA EIRELI - ME | 20.170.243/0001-85 | 48-3413-9700 | 3060
271 | ELETROLUX | MODELO CIF61 | 60000 | 2 | 187.5 | 4 | 1500 | 0 | 85 | ALIANCA AR CONDICIONADO E ELETRICA EIRELI - ME | 20.170.243/0001-85 | 48-3413-9700 | 680
272 | ELETROLUX | MODELO CIF62 | 60000 | 2 | 187.5 | 4 | 1500 | 0 | 85 | ALIANCA AR CONDICIONADO E ELETRICA EIRELI - ME | 20.170.243/0001-85 | 48-3413-9700 | 680
273 | ELETROLUX | MODELO CIF63 | 60000 | 2 | 187.5 | 4 | 1500 | 0 | 85 | ALIANCA AR CONDICIONADO E ELETRICA EIRELI - ME | 20.170.243/0001-85 | 48-3413-9700 | 680
274 | ELETROLUX | MODELO CIF64 | 60000 | 1 | 187.5 | 4 | 750 | 0 | 85 | ALIANCA AR CONDICIONADO E ELETRICA EIRELI - ME | 20.170.243/0001-85 | 48-3413-9700 | 340
275 | ELETROLUX | MODELO CIF65 | 60000 | 1 | 187.5 | 4 | 750 | 0 | 85 | ALIANCA AR CONDICIONADO E ELETRICA EIRELI - ME | 20.170.243/0001-85 | 48-3413-9700 | 340
276 | ELETROLUX | MODELO CIF66 | 60000 | 1 | 187.5 | 4 | 750 | 0 | 85 | ALIANCA AR CONDICIONADO E ELETRICA EIRELI - ME | 20.170.243/0001-85 | 48-3413-9700 | 340
277 | ELETROLUX | MODELO CIF67 | 60000 | 1 | 187.5 | 4 | 750 | 0 | 85 | ALIANCA AR CONDICIONADO E ELETRICA EIRELI - ME | 20.170.243/0001-85 | 48-3413-9700 | 340
278 | ELETROLUX | MODELO CIF68 | 60000 | 1 | 187.5 | 4 | 750 | 0 | 85 | ALIANCA AR CONDICIONADO E ELETRICA EIRELI - ME | 20.170.243/0001-85 | 48-3413-9700 | 340
279 | ELETROLUX | MODELO CIF69 | 60000 | 1 | 187.5 | 4 | 750 | 0 | 85 | ALIANCA AR CONDICIONADO E ELETRICA EIRELI - ME | 20.170.243/0001-85 | 48-3413-9700 | 340
280 | ELETROLUX | MODELO CIF70 | 60000 | 1 | 187.5 | 4 | 750 | 0 | 85 | ALIANCA AR CONDICIONADO E ELETRICA EIRELI - ME | 20.170.243/0001-85 | 48-3413-9700 | 340
VALOR TOTAL MANUTENÇÕES | [12 empty] | 13308
RELAÇÃO DE PEÇAS
ITEM | ESPECIFICAÇÕES |  |  | UNIDADE DE MEDIDA | QTDE | Valor Estimado | Total | CANCELADOS | VALOR HOMOLOGADO | FORNECEDOR | CNPJ FORNECEDOR | CONTATO | VALOR TOTAL HOMOLOGADO
281 | TUBULAÇÃO de cobre Classe A diâmetro 1/4" - kit com 3,0m |  |  | KIT | 4 | 26.25 | 105 | 0 | 23 | ALIANCA AR CONDICIONADO E ELETRICA EIRELI - ME | 20.170.243/0001-85 | 48-3413-9700 | 92
282 | TUBULAÇÃO de cobre Classe A diâmetro 3/8" - kit com 3,0m |  |  | KIT | 4 | 30.58 | 122.32 | 0 | 26 | ALIANCA AR CONDICIONADO E ELETRICA EIRELI - ME | 20.170.243/0001-85 | 48-3413-9700 | 104
283 | Tubulação de alumínio revestida com capa de PVC diâmetro 1/4" - kit com 3,0m |  |  | KIT | 4 | 35.8 | 143.2 | 0 | 25 | ALIANCA AR CONDICIONADO E ELETRICA EIRELI - ME | 20.170.243/0001-85 | 48-3413-9700 | 100
284 | Tubulação de alumínio revestida com capa de PVC diâmetro 3/8" - kit com 3,0m |  |  | KIT | 4 | 36.83 | 147.32 | 0 | 20 | ALIANCA AR CONDICIONADO E ELETRICA EIRELI - ME | 20.170.243/0001-85 | 48-3413-9700 | 80
285 | Compressor HERMÈTICO 220V |  |  | UNIDADE | 4 | 1490 | 5960 | 0 | 1050 | ALIANCA AR CONDICIONADO E ELETRICA EIRELI - ME | 20.170.243/0001-85 | 48-3413-9700 | 4200
286 | Filtro de AR - tela de nylon |  |  | UNIDADE | 4 | 45.45 | 181.8 | 0 | 35 | ALIANCA AR CONDICIONADO E ELETRICA EIRELI - ME | 20.170.243/0001-85 | 48-3413-9700 | 140
287 | Filtro secador (linha de gás refrigerante) |  |  | UNIDADE | 4 | 75.3 | 301.2 | 0 | 65 | ALIANCA AR CONDICIONADO E ELETRICA EIRELI - ME | 20.170.243/0001-85 | 48-3413-9700 | 260
288 | Motor do ventilador unidade Condensadora |  |  | UNIDADE | 4 | 267.5 | 1070 | 0 | 200 | ALIANCA AR CONDICIONADO E ELETRICA EIRELI - ME | 20.170.243/0001-85 | 48-3413-9700 | 800
289 | Hélice do Ventilador unidade condensadora |  |  | UNIDADE | 4 | 213.3 | 853.2 | 0 | 140 | ALIANCA AR CONDICIONADO E ELETRICA EIRELI - ME | 20.170.243/0001-85 | 48-3413-9700 | 560
290 | Cabo Elétrico modelo PP - 4 vias com cabo 1,5mm² - kit com 3,0m |  |  | KIT | 4 | 18.75 | 75 | 0 | 14.9 | ALIANCA AR CONDICIONADO E ELETRICA EIRELI - ME | 20.170.243/0001-85 | 48-3413-9700 | 59.6
291 | Cabo Elétrico modelo PP - 4 vias com cabo 2,5mm² - kit com 3,0m |  |  | KIT | 4 | 21.5 | 86 | 0 | 17 | ALIANCA AR CONDICIONADO E ELETRICA EIRELI - ME | 20.170.243/0001-85 | 48-3413-9700 | 68
292 | Fornecimento de Gás R 22 para carga de gás refrigerante |  |  | KG | 4 | 63.17 | 252.68 | 0 | 55 | ALIANCA AR CONDICIONADO E ELETRICA EIRELI - ME | 20.170.243/0001-85 | 48-3413-9700 | 220
293 | Fornecimento de Gás R 410 para carga de gás refrigerante - linha INVERTER |  |  | KG | 4 | 40.3 | 161.2 | 0 | 37 | ALIANCA AR CONDICIONADO E ELETRICA EIRELI - ME | 20.170.243/0001-85 | 48-3413-9700 | 148
294 | Fornecimento de Gás 141B para detectar vazamento circuito de refrigeração |  |  | KG | 4 | 30.77 | 123.08 | 0 | 30 | ALIANCA AR CONDICIONADO E ELETRICA EIRELI - ME | 20.170.243/0001-85 | 48-3413-9700 | 120
295 | Fornecimento de Gás 1Nitrogénio para limpeza circuito de refrigeração |  |  | KG | 4 | 102.5 | 410 | 0 | 85 | ALIANCA AR CONDICIONADO E ELETRICA EIRELI - ME | 20.170.243/0001-85 | 48-3413-9700 | 340
296 | Tubo Esponjoso Isolante Térmico comprimento 2,0m diâmetro de 1/4 a 3/8" |  |  | UNIDADE | 4 | 6.7 | 26.8 | 0 | 6.69 | ALIANCA AR CONDICIONADO E ELETRICA EIRELI - ME | 20.170.243/0001-85 | 48-3413-9700 | 26.76
297 | Tubo Esponjoso Isolante Térmico comprimento 2,0m diâmetro de 1/2" a 5/8" |  |  | UNIDADE | 4 | 16.5 | 66 | 0 | 4.95 | ALIANCA AR CONDICIONADO E ELETRICA EIRELI - ME | 20.170.243/0001-85 | 48-3413-9700 | 19.8
298 | Tubo Esponjoso Isolante Térmico comprimento 2,0m diâmetro de 3/4" a 7/8" |  |  | UNIDADE | 4 | 18.4 | 73.6 | 0 | 14 | ALIANCA AR CONDICIONADO E ELETRICA EIRELI - ME | 20.170.243/0001-85 | 48-3413-9700 | 56
299 | Fita de PVC na cor branca ou preta a definir - rolo comprimento de 10m para acabamento de chicote de ligação unidade interna à externa. |  |  | UNIDADE | 4 | 18.67 | 74.68 | 0 | 10 | ALIANCA AR CONDICIONADO E ELETRICA EIRELI - ME | 20.170.243/0001-85 | 48-3413-9700 | 40
300 | Taxa utilização de bomba de vácuo para preparação da rede a fim de fazer aplicação de carga de gás em circuito refrigerante |  |  | HORA | 4 | 43.5 | 174 | 0 | 39 | ALIANCA AR CONDICIONADO E ELETRICA EIRELI - ME | 20.170.243/0001-85 | 48-3413-9700 | 156
301 | Tampa Frontal acabamento externo da unidade EVAPORADORA |  |  | UNIDADE | 4 | 218.5 | 874 | 0 | 150 | ALIANCA AR CONDICIONADO E ELETRICA EIRELI - ME | 20.170.243/0001-85 | 48-3413-9700 | 600
302 | TURBINA da unidade EVAPORADORA |  |  | UNIDADE | 4 | 115 | 460 | 0 | 90 | ALIANCA AR CONDICIONADO E ELETRICA EIRELI - ME | 20.170.243/0001-85 | 48-3413-9700 | 360
303 | Conjunto de ALETAS direcionamento de ar unidade EVAPORADORA |  |  | KIT | 4 | 40 | 160 | 0 | 40 | ALIANCA AR CONDICIONADO E ELETRICA EIRELI - ME | 20.170.243/0001-85 | 48-3413-9700 | 160
304 | Controle remoto UNIVERSAL para comando a distancia da unidade de refrigeração |  |  | UNIDADE | 4 | 185 | 740 | 0 | 130 | ALIANCA AR CONDICIONADO E ELETRICA EIRELI - ME | 20.170.243/0001-85 | 48-3413-9700 | 520
305 | Placa RECEPTORA com visor de digital de temperatura da unidade EVAPORADORA |  |  | UNIDADE | 4 | 175 | 700 | 0 | 150 | ALIANCA AR CONDICIONADO E ELETRICA EIRELI - ME | 20.170.243/0001-85 | 48-3413-9700 | 600
306 | Placa eletrônica do Comando PRINCIPAL da unidade CONDENSADORA |  |  | UNIDADE | 4 | 287.5 | 1150 | 0 | 250 | ALIANCA AR CONDICIONADO E ELETRICA EIRELI - ME | 20.170.243/0001-85 | 48-3413-9700 | 1000
307 | Conjunto composto por 1,0m de Barra Roscada galvanizada mais 04 porcas sextavadas e 04 arruelas lisas de diâmetro 5/16" |  |  | KIT | 4 | 10.13 | 40.52 | 0 | 9 | ALIANCA AR CONDICIONADO E ELETRICA EIRELI - ME | 20.170.243/0001-85 | 48-3413-9700 | 36
308 | CALÇO de borracha para assentamento da unidade Condensadora |  |  | UNIDADE | 4 | 9.89 | 39.56 | 0 | 9.89 | ALIANCA AR CONDICIONADO E ELETRICA EIRELI - ME | 20.170.243/0001-85 | 48-3413-9700 | 39.56
309 | PAR de SUPORTE METALICO TIPO Lou T em ferro galvanizado com acabamento em pintura eletrostática Branca, cinza ou bege para fixação de unidade externa (CONDENSADORA) em parede de alvenaria ou concreto. |  |  | KIT | 4 | 85 | 340 | 0 | 85 | ALIANCA AR CONDICIONADO E ELETRICA EIRELI - ME | 20.170.243/0001-85 | 48-3413-9700 | 340
310 | Perfuração em parede de alvenaria espessura de 15 a25cm no diâmetro máximo de 75mm para passagem de chicote de circuito de refrigeração, com preenchimento da abertura com espuma de poliutretano expansivo (utilizando sistema manual a base de talhadeira e m |  |  | UNIDADE | 4 | 214.33 | 857.32 | 0 | 110 | ALIANCA AR CONDICIONADO E ELETRICA EIRELI - ME | 20.170.243/0001-85 | 48-3413-9700 | 440
311 | Perfuração em parede de alvenaria espessura de 15 a25cm no diâmetro máximo de 75mm para passagem de chicote de circuito de refrigeração, com preenchimento da abertura com espuma de poliutretano expansivo (utilizando perfuradeira mecânica a base de broca d |  |  | UNIDADE | 4 | 267.5 | 1070 | 0 | 100 | ALIANCA AR CONDICIONADO E ELETRICA EIRELI - ME | 20.170.243/0001-85 | 48-3413-9700 | 400
312 | Perfuração em viga de concreto armado espessura máxima de 20cm no diâmetro máximo de 75mm para passagem de chicote de circuito de refrigeração, com preenchimento da abertura com espuma de poliutretano expansivo (utilizandoperfuradeira mecânica a base de b |  |  | UNIDADE | 4 | 220 | 880 | 0 | 100 | ALIANCA AR CONDICIONADO E ELETRICA EIRELI - ME | 20.170.243/0001-85 | 48-3413-9700 | 400
313 | Fixação dos suportes em parede, instalação do equipamento, limpeza de circuito, carga de gás, testes e balanceamento dos equipamentos para uma distância de até 10metros, com dreno e alimentação elétrica fornecida pelo contratante. |  |  | UNIDADE | 4 | 177.5 | 710 | 0 | 100 | ALIANCA AR CONDICIONADO E ELETRICA EIRELI - ME | 20.170.243/0001-85 | 48-3413-9700 | 400
314 | Locação e montagem de andaime tubular metálico, incluindo transporte, para auxiliar na execução de serviços como: fixação dos suportes em parede, instalação do equipamento, fixação de tubo dreno, passagem de cabo elétrico, carga de gás, limpeza de serpent |  |  | KIT | 4 | 80 | 320 | 0 | 75 | ALIANCA AR CONDICIONADO E ELETRICA EIRELI - ME | 20.170.243/0001-85 | 48-3413-9700 | 300
315 | Tubo de PVC diâmetro 19mm Agua fria soldável marron para dreno de aguas condensação |  |  | UNIDADE | 4 | 7.1 | 28.4 | 0 | 6 | ALIANCA AR CONDICIONADO E ELETRICA EIRELI - ME | 20.170.243/0001-85 | 48-3413-9700 | 24
316 | Conexão de agua fria PVC soldável -marrom diâmetro 19mm - Joelho 45° ou 90° |  |  | UNIDADE | 4 | 3.4 | 13.6 | 0 | 3 | ALIANCA AR CONDICIONADO E ELETRICA EIRELI - ME | 20.170.243/0001-85 | 48-3413-9700 | 12
317 | Conexão de agua fria PVC soldável -marrom diâmetro 19mm - Te |  |  | UNIDADE | 4 | 3.65 | 14.6 | 0 | 3.65 | ALIANCA AR CONDICIONADO E ELETRICA EIRELI - ME | 20.170.243/0001-85 | 48-3413-9700 | 14.6
318 | Adesivo para solda de tubulação PVC agua fria - bisnaga de 90gr |  |  | UNIDADE | 4 | 4.73 | 18.92 | 0 | 3.99 | ALIANCA AR CONDICIONADO E ELETRICA EIRELI - ME | 20.170.243/0001-85 | 48-3413-9700 | 15.96
TOTAIS DE PEÇAS | [12 empty] | 13252.28
TOTAL MANUTENÇÃO + PEÇAS | [12 empty] | 26560.28
VALOR COMPRAS NET | [12 empty] | 26560.28
DIFERENÇA | [12 empty] | 0
GRUPO 8 - CÂMPUS IRATI
ITEM | ESPECIFICAÇÕES |  |  | UNIDADE DE MEDIDA | QTDE | Valor Estimado | Total | CANCELADOS | VALOR HOMOLOGADO | FORNECEDOR | CNPJ FORNECEDOR | CONTATO | VALOR TOTAL HOMOLOGADO
319 | ELETROLUX | MODELO TI12R/TE12R | 12000 | 2 | 187.5 | 4 | 1500 | 0 | 130 | QUALITERM AR CONDICIONADO LTDA - ME | 20.557.304/0001-61 | 41-3128-9504 | 1040
320 | ELGIN | SRQ30000 | 30000 | 2 | 187.5 | 4 | 1500 | 0 | 100 | QUALITERM AR CONDICIONADO LTDA - ME | 20.557.304/0001-61 | 41-3128-9504 | 800
VALOR TOTAL MANUTENÇÕES | [12 empty] | 1840
RELAÇÃO DE PEÇAS
ITEM | ESPECIFICAÇÕES |  |  | UNIDADE DE MEDIDA | QTDE | Valor Estimado | Total | CANCELADOS | VALOR HOMOLOGADO | FORNECEDOR | CNPJ FORNECEDOR | CONTATO | VALOR TOTAL HOMOLOGADO
321 | TUBULAÇÃO de cobre Classe A diâmetro 1/4" - kit com 3,0m |  |  | KIT | 1 | 26.25 | 26.25 | 0 | 20 | QUALITERM AR CONDICIONADO LTDA - ME | 20.557.304/0001-61 | 41-3128-9504 | 20
322 | TUBULAÇÃO de cobre Classe A diâmetro 3/8" - kit com 3,0m |  |  | KIT | 1 | 30.58 | 30.58 | 0 | 30.58 | QUALITERM AR CONDICIONADO LTDA - ME | 20.557.304/0001-61 | 41-3128-9504 | 30.58
323 | Tubulação de alumínio revestida com capa de PVC diâmetro 1/4" - kit com 3,0m |  |  | KIT | 1 | 35.8 | 35.8 | 0 | 35.8 | QUALITERM AR CONDICIONADO LTDA - ME | 20.557.304/0001-61 | 41-3128-9504 | 35.8
324 | Tubulação de alumínio revestida com capa de PVC diâmetro 3/8" - kit com 3,0m |  |  | KIT | 1 | 36.83 | 36.83 | 0 | 36.83 | QUALITERM AR CONDICIONADO LTDA - ME | 20.557.304/0001-61 | 41-3128-9504 | 36.83
325 | Compressor HERMÈTICO 220V |  |  | UNIDADE | 1 | 1490 | 1490 | 0 | 1280 | QUALITERM AR CONDICIONADO LTDA - ME | 20.557.304/0001-61 | 41-3128-9504 | 1280
326 | Filtro de AR - tela de nylon |  |  | UNIDADE | 1 | 45.45 | 45.45 | 0 | 45.45 | QUALITERM AR CONDICIONADO LTDA - ME | 20.557.304/0001-61 | 41-3128-9504 | 45.45
327 | Filtro secador (linha de gás refrigerante) |  |  | UNIDADE | 1 | 75.3 | 75.3 | 0 | 75.3 | QUALITERM AR CONDICIONADO LTDA - ME | 20.557.304/0001-61 | 41-3128-9504 | 75.3
328 | Motor do ventilador unidade Condensadora |  |  | UNIDADE | 1 | 267.5 | 267.5 | 0 | 200 | QUALITERM AR CONDICIONADO LTDA - ME | 20.557.304/0001-61 | 41-3128-9504 | 200
329 | Hélice do Ventilador unidade condensadora |  |  | UNIDADE | 1 | 213.3 | 213.3 | 0 | 200 | QUALITERM AR CONDICIONADO LTDA - ME | 20.557.304/0001-61 | 41-3128-9504 | 200
330 | Cabo Elétrico modelo PP - 4 vias com cabo 1,5mm² - kit com 3,0m |  |  | KIT | 1 | 18.75 | 18.75 | 0 | 18.75 | QUALITERM AR CONDICIONADO LTDA - ME | 20.557.304/0001-61 | 41-3128-9504 | 18.75
331 | Cabo Elétrico modelo PP - 4 vias com cabo 2,5mm² - kit com 3,0m |  |  | KIT | 1 | 21.5 | 21.5 | 0 | 21.5 | QUALITERM AR CONDICIONADO LTDA - ME | 20.557.304/0001-61 | 41-3128-9504 | 21.5
332 | Fornecimento de Gás R 22 para carga de gás refrigerante |  |  | KG | 1 | 63.17 | 63.17 | 0 | 63.17 | QUALITERM AR CONDICIONADO LTDA - ME | 20.557.304/0001-61 | 41-3128-9504 | 63.17
333 | Fornecimento de Gás R 410 para carga de gás refrigerante - linha INVERTER |  |  | KG | 1 | 40.3 | 40.3 | 0 | 40.3 | QUALITERM AR CONDICIONADO LTDA - ME | 20.557.304/0001-61 | 41-3128-9504 | 40.3
334 | Fornecimento de Gás 141B para detectar vazamento circuito de refrigeração |  |  | KG | 1 | 30.77 | 30.77 | 0 | 30.77 | QUALITERM AR CONDICIONADO LTDA - ME | 20.557.304/0001-61 | 41-3128-9504 | 30.77
335 | Fornecimento de Gás 1Nitrogénio para limpeza circuito de refrigeração |  |  | KG | 1 | 102.5 | 102.5 | 0 | 100 | QUALITERM AR CONDICIONADO LTDA - ME | 20.557.304/0001-61 | 41-3128-9504 | 100
336 | Tubo Esponjoso Isolante Térmico comprimento 2,0m diâmetro de 1/4 a 3/8" |  |  | UNIDADE | 1 | 6.7 | 6.7 | 0 | 6.7 | QUALITERM AR CONDICIONADO LTDA - ME | 20.557.304/0001-61 | 41-3128-9504 | 6.7
337 | Tubo Esponjoso Isolante Térmico comprimento 2,0m diâmetro de 1/2" a 5/8" |  |  | UNIDADE | 1 | 16.5 | 16.5 | 0 | 16.5 | QUALITERM AR CONDICIONADO LTDA - ME | 20.557.304/0001-61 | 41-3128-9504 | 16.5
338 | Tubo Esponjoso Isolante Térmico comprimento 2,0m diâmetro de 3/4" a 7/8" |  |  | UNIDADE | 1 | 18.4 | 18.4 | 0 | 18.4 | QUALITERM AR CONDICIONADO LTDA - ME | 20.557.304/0001-61 | 41-3128-9504 | 18.4
339 | Fita de PVC na cor branca ou preta a definir - rolo comprimento de 10m para acabamento de chicote de ligação unidade interna à externa. |  |  | UNIDADE | 1 | 18.67 | 18.67 | 0 | 18.67 | QUALITERM AR CONDICIONADO LTDA - ME | 20.557.304/0001-61 | 41-3128-9504 | 18.67
340 | Taxa utilização de bomba de vácuo para preparação da rede a fim de fazer aplicação de carga de gás em circuito refrigerante |  |  | HORA | 1 | 43.5 | 43.5 | 0 | 43.5 | QUALITERM AR CONDICIONADO LTDA - ME | 20.557.304/0001-61 | 41-3128-9504 | 43.5
341 | Tampa Frontal acabamento externo da unidade EVAPORADORA |  |  | UNIDADE | 1 | 218.5 | 218.5 | 0 | 218.5 | QUALITERM AR CONDICIONADO LTDA - ME | 20.557.304/0001-61 | 41-3128-9504 | 218.5
342 | TURBINA da unidade EVAPORADORA |  |  | UNIDADE | 1 | 115 | 115 | 0 | 115 | QUALITERM AR CONDICIONADO LTDA - ME | 20.557.304/0001-61 | 41-3128-9504 | 115
343 | Conjunto de ALETAS direcionamento de ar unidade EVAPORADORA |  |  | KIT | 1 | 40 | 40 | 0 | 40 | QUALITERM AR CONDICIONADO LTDA - ME | 20.557.304/0001-61 | 41-3128-9504 | 40
344 | Controle remoto UNIVERSAL para comando a distancia da unidade de refrigeração |  |  | UNIDADE | 1 | 185 | 185 | 0 | 180 | QUALITERM AR CONDICIONADO LTDA - ME | 20.557.304/0001-61 | 41-3128-9504 | 180
345 | Placa RECEPTORA com visor de digital de temperatura da unidade EVAPORADORA |  |  | UNIDADE | 1 | 175 | 175 | 0 | 170 | QUALITERM AR CONDICIONADO LTDA - ME | 20.557.304/0001-61 | 41-3128-9504 | 170
346 | Placa eletrônica do Comando PRINCIPAL da unidade CONDENSADORA |  |  | UNIDADE | 1 | 287.5 | 287.5 | 0 | 280 | QUALITERM AR CONDICIONADO LTDA - ME | 20.557.304/0001-61 | 41-3128-9504 | 280
347 | Conjunto composto por 1,0m de Barra Roscada galvanizada mais 04 porcas sextavadas e 04 arruelas lisas de diâmetro 5/16" |  |  | KIT | 1 | 10.13 | 10.13 | 0 | 10.13 | QUALITERM AR CONDICIONADO LTDA - ME | 20.557.304/0001-61 | 41-3128-9504 | 10.13
348 | CALÇO de borracha para assentamento da unidade Condensadora |  |  | UNIDADE | 1 | 9.89 | 9.89 | 0 | 9.89 | QUALITERM AR CONDICIONADO LTDA - ME | 20.557.304/0001-61 | 41-3128-9504 | 9.89
349 | PAR de SUPORTE METALICO TIPO Lou T em ferro galvanizado com acabamento em pintura eletrostática Branca, cinza ou bege para fixação de unidade externa (CONDENSADORA) em parede de alvenaria ou concreto. |  |  | KIT | 1 | 85 | 85 | 0 | 85 | QUALITERM AR CONDICIONADO LTDA - ME | 20.557.304/0001-61 | 41-3128-9504 | 85
350 | Perfuração em parede de alvenaria espessura de 15 a25cm no diâmetro máximo de 75mm para passagem de chicote de circuito de refrigeração, com preenchimento da abertura com espuma de poliutretano expansivo (utilizando sistema manual a base de talhadeira e m |  |  | UNIDADE | 1 | 214.33 | 214.33 | 0 | 214.33 | QUALITERM AR CONDICIONADO LTDA - ME | 20.557.304/0001-61 | 41-3128-9504 | 214.33
351 | Perfuração em parede de alvenaria espessura de 15 a25cm no diâmetro máximo de 75mm para passagem de chicote de circuito de refrigeração, com preenchimento da abertura com espuma de poliutretano expansivo (utilizando perfuradeira mecânica a base de broca d |  |  | UNIDADE | 1 | 267.5 | 267.5 | 0 | 250 | QUALITERM AR CONDICIONADO LTDA - ME | 20.557.304/0001-61 | 41-3128-9504 | 250
352 | Perfuração em viga de concreto armado espessura máxima de 20cm no diâmetro máximo de 75mm para passagem de chicote de circuito de refrigeração, com preenchimento da abertura com espuma de poliutretano expansivo (utilizandoperfuradeira mecânica a base de b |  |  | UNIDADE | 1 | 220 | 220 | 0 | 210 | QUALITERM AR CONDICIONADO LTDA - ME | 20.557.304/0001-61 | 41-3128-9504 | 210
353 | Fixação dos suportes em parede, instalação do equipamento, limpeza de circuito, carga de gás, testes e balanceamento dos equipamentos para uma distância de até 10metros, com dreno e alimentação elétrica fornecida pelo contratante. |  |  | UNIDADE | 1 | 177.5 | 177.5 | 0 | 170 | QUALITERM AR CONDICIONADO LTDA - ME | 20.557.304/0001-61 | 41-3128-9504 | 170
354 | Locação e montagem de andaime tubular metálico, incluindo transporte, para auxiliar na execução de serviços como: fixação dos suportes em parede, instalação do equipamento, fixação de tubo dreno, passagem de cabo elétrico, carga de gás, limpeza de serpent |  |  | KIT | 1 | 80 | 80 | 0 | 80 | QUALITERM AR CONDICIONADO LTDA - ME | 20.557.304/0001-61 | 41-3128-9504 | 80
355 | Tubo de PVC diâmetro 19mm Agua fria soldável marron para dreno de aguas condensação |  |  | UNIDADE | 1 | 7.1 | 7.1 | 0 | 7.1 | QUALITERM AR CONDICIONADO LTDA - ME | 20.557.304/0001-61 | 41-3128-9504 | 7.1
356 | Conexão de agua fria PVC soldável -marrom diâmetro 19mm - Joelho 45° ou 90° |  |  | UNIDADE | 1 | 3.4 | 3.4 | 0 | 3.4 | QUALITERM AR CONDICIONADO LTDA - ME | 20.557.304/0001-61 | 41-3128-9504 | 3.4
357 | Conexão de agua fria PVC soldável -marrom diâmetro 19mm - Te |  |  | UNIDADE | 1 | 3.65 | 3.65 | 0 | 3.65 | QUALITERM AR CONDICIONADO LTDA - ME | 20.557.304/0001-61 | 41-3128-9504 | 3.65
358 | Adesivo para solda de tubulação PVC agua fria - bisnaga de 90gr |  |  | UNIDADE | 1 | 4.73 | 4.73 | 0 | 4.73 | QUALITERM AR CONDICIONADO LTDA - ME | 20.557.304/0001-61 | 41-3128-9504 | 4.73
TOTAIS DE PEÇAS | [12 empty] | 4353.95
TOTAL MANUTENÇÃO + PEÇAS | [12 empty] | 6193.95
VALOR COMPRAS NET | [12 empty] | 6193.95
DIFERENÇA | [12 empty] | 0
GRUPO 9 - CÂMPUS IVAIPORÃ
ITEM | ESPECIFICAÇÕES |  |  | UNIDADE DE MEDIDA | QTDE | Valor Estimado | Total | CANCELADOS | VALOR HOMOLOGADO | FORNECEDOR | CNPJ FORNECEDOR | CONTATO | VALOR TOTAL HOMOLOGADO
359 | ELGIN | SSQA | 12000 | 4 | 187.5 | 4 | 3000 | 0 | 100 | IVAI AR CONDICIONADO LTDA - EPP | 12.482.939/0001-19 | 44-3245-1565 | 1600
360 | KOMECO | KOP 60 FC | 60000 | 2 | 187.5 | 4 | 1500 | 0 | 120 | IVAI AR CONDICIONADO LTDA - EPP | 12.482.939/0001-19 | 44-3245-1565 | 960
VALOR TOTAL MANUTENÇÕES | [12 empty] | 2560
RELAÇÃO DE PEÇAS
ITEM | ESPECIFICAÇÕES |  |  | UNIDADE DE MEDIDA | QTDE | Valor Estimado | Total | CANCELADOS | VALOR HOMOLOGADO | FORNECEDOR | CNPJ FORNECEDOR | CONTATO | VALOR TOTAL HOMOLOGADO
361 | TUBULAÇÃO de cobre Classe A diâmetro 1/4" - kit com 3,0m |  |  | KIT | 4 | 26.25 | 105 | 0 | 26.24 | IVAI AR CONDICIONADO LTDA - EPP | 12.482.939/0001-19 | 44-3245-1565 | 104.96
362 | TUBULAÇÃO de cobre Classe A diâmetro 3/8" - kit com 3,0m |  |  | KIT | 4 | 30.58 | 122.32 | 0 | 30.57 | IVAI AR CONDICIONADO LTDA - EPP | 12.482.939/0001-19 | 44-3245-1565 | 122.28
363 | TUBULAÇÃO de cobre Classe A diâmetro 7/8" - kit com 3,0m |  |  | KIT | 4 | 58.87 | 235.48 | 0 | 58.86 | IVAI AR CONDICIONADO LTDA - EPP | 12.482.939/0001-19 | 44-3245-1565 | 235.44
364 | Tubulação de alumínio revestida com capa de PVC diâmetro 1/4" - kit com 3,0m |  |  | KIT | 4 | 35.8 | 143.2 | 0 | 35.79 | IVAI AR CONDICIONADO LTDA - EPP | 12.482.939/0001-19 | 44-3245-1565 | 143.16
365 | Compressor HERMÈTICO 220V |  |  | UNIDADE | 4 | 1490 | 5960 | 0 | 1489.99 | IVAI AR CONDICIONADO LTDA - EPP | 12.482.939/0001-19 | 44-3245-1565 | 5959.96
366 | Filtro de AR - tela de nylon |  |  | UNIDADE | 4 | 45.45 | 181.8 | 0 | 45.44 | IVAI AR CONDICIONADO LTDA - EPP | 12.482.939/0001-19 | 44-3245-1565 | 181.76
367 | Filtro secador (linha de gás refrigerante) |  |  | UNIDADE | 4 | 75.3 | 301.2 | 0 | 75.29 | IVAI AR CONDICIONADO LTDA - EPP | 12.482.939/0001-19 | 44-3245-1565 | 301.16
368 | Motor do ventilador unidade Condensadora |  |  | UNIDADE | 4 | 267.5 | 1070 | 0 | 267.49 | IVAI AR CONDICIONADO LTDA - EPP | 12.482.939/0001-19 | 44-3245-1565 | 1069.96
369 | Hélice do Ventilador unidade condensadora |  |  | UNIDADE | 4 | 213.3 | 853.2 | 0 | 213.29 | IVAI AR CONDICIONADO LTDA - EPP | 12.482.939/0001-19 | 44-3245-1565 | 853.16
370 | Cabo Elétrico modelo PP - 4 vias com cabo 1,5mm² - kit com 3,0m |  |  | KIT | 4 | 18.75 | 75 | 0 | 18.74 | IVAI AR CONDICIONADO LTDA - EPP | 12.482.939/0001-19 | 44-3245-1565 | 74.96
371 | Cabo Elétrico modelo PP - 4 vias com cabo 2,5mm² - kit com 3,0m |  |  | KIT | 4 | 21.5 | 86 | 0 | 21.49 | IVAI AR CONDICIONADO LTDA - EPP | 12.482.939/0001-19 | 44-3245-1565 | 85.96
372 | Fornecimento de Gás R 22 para carga de gás refrigerante |  |  | KG | 4 | 63.17 | 252.68 | 0 | 63.16 | IVAI AR CONDICIONADO LTDA - EPP | 12.482.939/0001-19 | 44-3245-1565 | 252.64
373 | Fornecimento de Gás R 410 para carga de gás refrigerante - linha INVERTER |  |  | KG | 4 | 40.3 | 161.2 | 0 | 40.29 | IVAI AR CONDICIONADO LTDA - EPP | 12.482.939/0001-19 | 44-3245-1565 | 161.16
374 | Fornecimento de Gás 141B para detectar vazamento circuito de refrigeração |  |  | KG | 4 | 30.77 | 123.08 | 0 | 30.76 | IVAI AR CONDICIONADO LTDA - EPP | 12.482.939/0001-19 | 44-3245-1565 | 123.04
375 | Fornecimento de Gás 1Nitrogénio para limpeza circuito de refrigeração |  |  | KG | 4 | 102.5 | 410 | 0 | 102.49 | IVAI AR CONDICIONADO LTDA - EPP | 12.482.939/0001-19 | 44-3245-1565 | 409.96
376 | Tubo Esponjoso Isolante Térmico comprimento 2,0m diâmetro de 1/4 a 3/8" |  |  | UNIDADE | 4 | 6.7 | 26.8 | 0 | 6.69 | IVAI AR CONDICIONADO LTDA - EPP | 12.482.939/0001-19 | 44-3245-1565 | 26.76
377 | Tubo Esponjoso Isolante Térmico comprimento 2,0m diâmetro de 1/2" a 5/8" |  |  | UNIDADE | 4 | 16.5 | 66 | 0 | 16.49 | IVAI AR CONDICIONADO LTDA - EPP | 12.482.939/0001-19 | 44-3245-1565 | 65.96
378 | Tubo Esponjoso Isolante Térmico comprimento 2,0m diâmetro de 3/4" a 7/8" |  |  | UNIDADE | 4 | 18.4 | 73.6 | 0 | 18.39 | IVAI AR CONDICIONADO LTDA - EPP | 12.482.939/0001-19 | 44-3245-1565 | 73.56
379 | Fita de PVC na cor branca ou preta a definir - rolo comprimento de 10m para acabamento de chicote de ligação unidade interna à externa. |  |  | UNIDADE | 4 | 18.67 | 74.68 | 0 | 18.66 | IVAI AR CONDICIONADO LTDA - EPP | 12.482.939/0001-19 | 44-3245-1565 | 74.64
380 | Taxa utilização de bomba de vácuo para preparação da rede a fim de fazer aplicação de carga de gás em circuito refrigerante |  |  | HORA | 4 | 43.5 | 174 | 0 | 43.49 | IVAI AR CONDICIONADO LTDA - EPP | 12.482.939/0001-19 | 44-3245-1565 | 173.96
381 | Tampa Frontal acabamento externo da unidade EVAPORADORA |  |  | UNIDADE | 4 | 218.5 | 874 | 0 | 218.49 | IVAI AR CONDICIONADO LTDA - EPP | 12.482.939/0001-19 | 44-3245-1565 | 873.96
382 | TURBINA da unidade EVAPORADORA |  |  | UNIDADE | 4 | 115 | 460 | 0 | 114.99 | IVAI AR CONDICIONADO LTDA - EPP | 12.482.939/0001-19 | 44-3245-1565 | 459.96
383 | Conjunto de ALETAS direcionamento de ar unidade EVAPORADORA |  |  | KIT | 4 | 40 | 160 | 0 | 39.99 | IVAI AR CONDICIONADO LTDA - EPP | 12.482.939/0001-19 | 44-3245-1565 | 159.96
384 | Controle remoto UNIVERSAL para comando a distancia da unidade de refrigeração |  |  | UNIDADE | 4 | 185 | 740 | 0 | 184.99 | IVAI AR CONDICIONADO LTDA - EPP | 12.482.939/0001-19 | 44-3245-1565 | 739.96
385 | Placa RECEPTORA com visor de digital de temperatura da unidade EVAPORADORA |  |  | UNIDADE | 4 | 175 | 700 | 0 | 174.99 | IVAI AR CONDICIONADO LTDA - EPP | 12.482.939/0001-19 | 44-3245-1565 | 699.96
386 | Placa eletrônica do Comando PRINCIPAL da unidade CONDENSADORA |  |  | UNIDADE | 4 | 287.5 | 1150 | 0 | 287.49 | IVAI AR CONDICIONADO LTDA - EPP | 12.482.939/0001-19 | 44-3245-1565 | 1149.96
387 | Conjunto composto por 1,0m de Barra Roscada galvanizada mais 04 porcas sextavadas e 04 arruelas lisas de diâmetro 5/16" |  |  | KIT | 4 | 10.13 | 40.52 | 0 | 10.12 | IVAI AR CONDICIONADO LTDA - EPP | 12.482.939/0001-19 | 44-3245-1565 | 40.48
388 | CALÇO de borracha para assentamento da unidade Condensadora |  |  | UNIDADE | 4 | 9.89 | 39.56 | 0 | 9.88 | IVAI AR CONDICIONADO LTDA - EPP | 12.482.939/0001-19 | 44-3245-1565 | 39.52
389 | PAR de SUPORTE METALICO TIPO Lou T em ferro galvanizado com acabamento em pintura eletrostática Branca, cinza ou bege para fixação de unidade externa (CONDENSADORA) em parede de alvenaria ou concreto. |  |  | KIT | 4 | 85 | 340 | 0 | 84.99 | IVAI AR CONDICIONADO LTDA - EPP | 12.482.939/0001-19 | 44-3245-1565 | 339.96
390 | Perfuração em parede de alvenaria espessura de 15 a25cm no diâmetro máximo de 75mm para passagem de chicote de circuito de refrigeração, com preenchimento da abertura com espuma de poliutretano expansivo (utilizando sistema manual a base de talhadeira e m |  |  | UNIDADE | 4 | 214.33 | 857.32 | 0 | 214.32 | IVAI AR CONDICIONADO LTDA - EPP | 12.482.939/0001-19 | 44-3245-1565 | 857.28
391 | Perfuração em parede de alvenaria espessura de 15 a25cm no diâmetro máximo de 75mm para passagem de chicote de circuito de refrigeração, com preenchimento da abertura com espuma de poliutretano expansivo (utilizando perfuradeira mecânica a base de broca d |  |  | UNIDADE | 4 | 267.5 | 1070 | 0 | 267.49 | IVAI AR CONDICIONADO LTDA - EPP | 12.482.939/0001-19 | 44-3245-1565 | 1069.96
392 | Perfuração em viga de concreto armado espessura máxima de 20cm no diâmetro máximo de 75mm para passagem de chicote de circuito de refrigeração, com preenchimento da abertura com espuma de poliutretano expansivo (utilizandoperfuradeira mecânica a base de b |  |  | UNIDADE | 4 | 220 | 880 | 0 | 219.99 | IVAI AR CONDICIONADO LTDA - EPP | 12.482.939/0001-19 | 44-3245-1565 | 879.96
393 | Fixação dos suportes em parede, instalação do equipamento, limpeza de circuito, carga de gás, testes e balanceamento dos equipamentos para uma distância de até 10metros, com dreno e alimentação elétrica fornecida pelo contratante. |  |  | UNIDADE | 4 | 177.5 | 710 | 0 | 177.49 | IVAI AR CONDICIONADO LTDA - EPP | 12.482.939/0001-19 | 44-3245-1565 | 709.96
394 | Locação e montagem de andaime tubular metálico, incluindo transporte, para auxiliar na execução de serviços como: fixação dos suportes em parede, instalação do equipamento, fixação de tubo dreno, passagem de cabo elétrico, carga de gás, limpeza de serpent |  |  | KIT | 4 | 80 | 320 | 0 | 79.99 | IVAI AR CONDICIONADO LTDA - EPP | 12.482.939/0001-19 | 44-3245-1565 | 319.96
395 | Tubo de PVC diâmetro 19mm Agua fria soldável marron para dreno de aguas condensação |  |  | UNIDADE | 4 | 7.1 | 28.4 | 0 | 7.09 | IVAI AR CONDICIONADO LTDA - EPP | 12.482.939/0001-19 | 44-3245-1565 | 28.36
396 | Conexão de agua fria PVC soldável -marrom diâmetro 19mm - Joelho 45° ou 90° |  |  | UNIDADE | 4 | 3.4 | 13.6 | 0 | 3.39 | IVAI AR CONDICIONADO LTDA - EPP | 12.482.939/0001-19 | 44-3245-1565 | 13.56
397 | Conexão de agua fria PVC soldável -marrom diâmetro 19mm - Te |  |  | UNIDADE | 4 | 3.65 | 14.6 | 0 | 3.64 | IVAI AR CONDICIONADO LTDA - EPP | 12.482.939/0001-19 | 44-3245-1565 | 14.56
398 | Adesivo para solda de tubulação PVC agua fria - bisnaga de 90gr |  |  | UNIDADE | 4 | 4.73 | 18.92 | 0 | 4.72 | IVAI AR CONDICIONADO LTDA - EPP | 12.482.939/0001-19 | 44-3245-1565 | 18.88
TOTAIS DE PEÇAS | [12 empty] | 18910.64
TOTAL MANUTENÇÃO + PEÇAS | [12 empty] | 21470.64
VALOR COMPRAS NET | [12 empty] | 21470.64
DIFERENÇA | [12 empty] | 0
GRUPO 10 - CÂMPUS JACAREZINHO
ITEM | ESPECIFICAÇÕES |  |  | UNIDADE DE MEDIDA | QTDE | Valor Estimado | Total | CANCELADOS | VALOR HOMOLOGADO | FORNECEDOR | CNPJ FORNECEDOR | CONTATO | VALOR TOTAL HOMOLOGADO
399 | ELETROLUX | MODELO SPLITPI09R/PE09R | 9000 | 1 | 187.5 | 4 | 750 | 0 | 85 | LITSERV SERVICOS LTDA - ME | 11.012.335/0001-46 | 14-3026-7964 | 340
400 | ELGIN | SPLIT HI - WALL | 12000 | 2 | 187.5 | 4 | 1500 | 0 | 85 | LITSERV SERVICOS LTDA - ME | 11.012.335/0001-46 | 14-3026-7964 | 680
401 | CARRIER | MODELO 42luca022515lc | 22000 | 2 | 187.5 | 4 | 1500 | 0 | 85 | LITSERV SERVICOS LTDA - ME | 11.012.335/0001-46 | 14-3026-7964 | 680
402 | ELGIN | SPLIT / PISO -TETO | 24000 | 1 | 187.5 | 4 | 750 | 0 | 88 | LITSERV SERVICOS LTDA - ME | 11.012.335/0001-46 | 14-3026-7964 | 352
403 | KOMECO | SPLIT / PISO -TETO | 30000 | 1 | 187.5 | 4 | 750 | 0 | 88 | LITSERV SERVICOS LTDA - ME | 11.012.335/0001-46 | 14-3026-7964 | 352
404 | ELGIN | SPLIT / PISO -TETO | 36000 | 10 | 187.5 | 4 | 7500 | 0 | 89 | LITSERV SERVICOS LTDA - ME | 11.012.335/0001-46 | 14-3026-7964 | 3560
405 | ELETROLUX | MODELO CFI160 | 60000 | 21 | 187.5 | 4 | 15750 | 0 | 90 | LITSERV SERVICOS LTDA - ME | 11.012.335/0001-46 | 14-3026-7964 | 7560
406 | KOMECO | SPLIT / PISO -TETO | 60000 | 8 | 187.5 | 4 | 6000 | 0 | 90 | LITSERV SERVICOS LTDA - ME | 11.012.335/0001-46 | 14-3026-7964 | 2880
VALOR TOTAL MANUTENÇÕES | [12 empty] | 16404
RELAÇÃO DE PEÇAS
ITEM | ESPECIFICAÇÕES |  |  | UNIDADE DE MEDIDA | QTDE | Valor Estimado | Total | CANCELADOS | VALOR HOMOLOGADO | FORNECEDOR | CNPJ FORNECEDOR | CONTATO | VALOR TOTAL HOMOLOGADO
407 | TUBULAÇÃO de cobre Classe A diâmetro 1/4" - kit com 3,0m |  |  | KIT | 4 | 26.25 | 105 | 0 | 24 | LITSERV SERVICOS LTDA - ME | 11.012.335/0001-46 | 14-3026-7964 | 96
408 | TUBULAÇÃO de cobre Classe A diâmetro 3/8" - kit com 3,0m |  |  | KIT | 4 | 30.58 | 122.32 | 0 | 27 | LITSERV SERVICOS LTDA - ME | 11.012.335/0001-46 | 14-3026-7964 | 108
409 | Tubulação de alumínio revestida com capa de PVC diâmetro 1/4" - kit com 3,0m |  |  | KIT | 4 | 35.8 | 143.2 | 0 | 29 | LITSERV SERVICOS LTDA - ME | 11.012.335/0001-46 | 14-3026-7964 | 116
410 | Tubulação de alumínio revestida com capa de PVC diâmetro 3/8" - kit com 3,0m |  |  | KIT | 4 | 36.83 | 147.32 | 0 | 29 | LITSERV SERVICOS LTDA - ME | 11.012.335/0001-46 | 14-3026-7964 | 116
411 | Compressor HERMÈTICO 220V |  |  | UNIDADE | 4 | 1490 | 5960 | 0 | 940 | LITSERV SERVICOS LTDA - ME | 11.012.335/0001-46 | 14-3026-7964 | 3760
412 | Filtro de AR - tela de nylon |  |  | UNIDADE | 4 | 45.45 | 181.8 | 0 | 37 | LITSERV SERVICOS LTDA - ME | 11.012.335/0001-46 | 14-3026-7964 | 148
413 | Filtro secador (linha de gás refrigerante) |  |  | UNIDADE | 4 | 75.3 | 301.2 | 0 | 65 | LITSERV SERVICOS LTDA - ME | 11.012.335/0001-46 | 14-3026-7964 | 260
414 | Motor do ventilador unidade Condensadora |  |  | UNIDADE | 4 | 267.5 | 1070 | 0 | 230 | LITSERV SERVICOS LTDA - ME | 11.012.335/0001-46 | 14-3026-7964 | 920
415 | Hélice do Ventilador unidade condensadora |  |  | UNIDADE | 4 | 213.3 | 853.2 | 0 | 175 | LITSERV SERVICOS LTDA - ME | 11.012.335/0001-46 | 14-3026-7964 | 700
416 | Cabo Elétrico modelo PP - 4 vias com cabo 1,5mm² - kit com 3,0m |  |  | KIT | 4 | 18.75 | 75 | 0 | 16 | LITSERV SERVICOS LTDA - ME | 11.012.335/0001-46 | 14-3026-7964 | 64
417 | Cabo Elétrico modelo PP - 4 vias com cabo 2,5mm² - kit com 3,0m |  |  | KIT | 4 | 21.5 | 86 | 0 | 14.5 | LITSERV SERVICOS LTDA - ME | 11.012.335/0001-46 | 14-3026-7964 | 58
418 | Fornecimento de Gás R 22 para carga de gás refrigerante |  |  | KG | 4 | 63.17 | 252.68 | 0 | 57 | LITSERV SERVICOS LTDA - ME | 11.012.335/0001-46 | 14-3026-7964 | 228
419 | Fornecimento de Gás R 410 para carga de gás refrigerante - linha INVERTER |  |  | KG | 4 | 40.3 | 161.2 | 0 | 37 | LITSERV SERVICOS LTDA - ME | 11.012.335/0001-46 | 14-3026-7964 | 148
420 | Fornecimento de Gás 141B para detectar vazamento circuito de refrigeração |  |  | KG | 4 | 30.77 | 123.08 | 0 | 26 | LITSERV SERVICOS LTDA - ME | 11.012.335/0001-46 | 14-3026-7964 | 104
421 | Fornecimento de Gás 1Nitrogénio para limpeza circuito de refrigeração |  |  | KG | 4 | 102.5 | 410 | 0 | 95 | LITSERV SERVICOS LTDA - ME | 11.012.335/0001-46 | 14-3026-7964 | 380
422 | Tubo Esponjoso Isolante Térmico comprimento 2,0m diâmetro de 1/4 a 3/8" |  |  | UNIDADE | 4 | 6.7 | 26.8 | 0 | 4.9 | LITSERV SERVICOS LTDA - ME | 11.012.335/0001-46 | 14-3026-7964 | 19.6
423 | Tubo Esponjoso Isolante Térmico comprimento 2,0m diâmetro de 1/2" a 5/8" |  |  | UNIDADE | 4 | 16.5 | 66 | 0 | 13 | LITSERV SERVICOS LTDA - ME | 11.012.335/0001-46 | 14-3026-7964 | 52
424 | Tubo Esponjoso Isolante Térmico comprimento 2,0m diâmetro de 3/4" a 7/8" |  |  | UNIDADE | 4 | 18.4 | 73.6 | 0 | 9.5 | LITSERV SERVICOS LTDA - ME | 11.012.335/0001-46 | 14-3026-7964 | 38
425 | Fita de PVC na cor branca ou preta a definir - rolo comprimento de 10m para acabamento de chicote de ligação unidade interna à externa. |  |  | UNIDADE | 4 | 18.67 | 74.68 | 0 | 10 | LITSERV SERVICOS LTDA - ME | 11.012.335/0001-46 | 14-3026-7964 | 40
426 | Taxa utilização de bomba de vácuo para preparação da rede a fim de fazer aplicação de carga de gás em circuito refrigerante |  |  | HORA | 4 | 43.5 | 174 | 0 | 36.5 | LITSERV SERVICOS LTDA - ME | 11.012.335/0001-46 | 14-3026-7964 | 146
427 | Tampa Frontal acabamento externo da unidade EVAPORADORA |  |  | UNIDADE | 4 | 218.5 | 874 | 0 | 190 | LITSERV SERVICOS LTDA - ME | 11.012.335/0001-46 | 14-3026-7964 | 760
428 | TURBINA da unidade EVAPORADORA |  |  | UNIDADE | 4 | 115 | 460 | 0 | 95 | LITSERV SERVICOS LTDA - ME | 11.012.335/0001-46 | 14-3026-7964 | 380
429 | Conjunto de ALETAS direcionamento de ar unidade EVAPORADORA |  |  | KIT | 4 | 40 | 160 | 0 | 33 | LITSERV SERVICOS LTDA - ME | 11.012.335/0001-46 | 14-3026-7964 | 132
430 | Controle remoto UNIVERSAL para comando a distancia da unidade de refrigeração |  |  | UNIDADE | 4 | 185 | 740 | 0 | 130 | LITSERV SERVICOS LTDA - ME | 11.012.335/0001-46 | 14-3026-7964 | 520
431 | Placa RECEPTORA com visor de digital de temperatura da unidade EVAPORADORA |  |  | UNIDADE | 4 | 175 | 700 | 0 | 165 | LITSERV SERVICOS LTDA - ME | 11.012.335/0001-46 | 14-3026-7964 | 660
432 | Placa eletrônica do Comando PRINCIPAL da unidade CONDENSADORA |  |  | UNIDADE | 4 | 287.5 | 1150 | 0 | 220 | LITSERV SERVICOS LTDA - ME | 11.012.335/0001-46 | 14-3026-7964 | 880
433 | Conjunto composto por 1,0m de Barra Roscada galvanizada mais 04 porcas sextavadas e 04 arruelas lisas de diâmetro 5/16" |  |  | KIT | 4 | 10.13 | 40.52 | 0 | 8 | LITSERV SERVICOS LTDA - ME | 11.012.335/0001-46 | 14-3026-7964 | 32
434 | CALÇO de borracha para assentamento da unidade Condensadora |  |  | UNIDADE | 4 | 9.89 | 39.56 | 0 | 7.5 | LITSERV SERVICOS LTDA - ME | 11.012.335/0001-46 | 14-3026-7964 | 30
435 | PAR de SUPORTE METALICO TIPO Lou T em ferro galvanizado com acabamento em pintura eletrostática Branca, cinza ou bege para fixação de unidade externa (CONDENSADORA) em parede de alvenaria ou concreto. |  |  | KIT | 4 | 85 | 340 | 0 | 77 | LITSERV SERVICOS LTDA - ME | 11.012.335/0001-46 | 14-3026-7964 | 308
436 | Perfuração em parede de alvenaria espessura de 15 a25cm no diâmetro máximo de 75mm para passagem de chicote de circuito de refrigeração, com preenchimento da abertura com espuma de poliutretano expansivo (utilizando sistema manual a base de talhadeira e m |  |  | UNIDADE | 4 | 214.33 | 857.32 | 0 | 190 | LITSERV SERVICOS LTDA - ME | 11.012.335/0001-46 | 14-3026-7964 | 760
437 | Perfuração em parede de alvenaria espessura de 15 a25cm no diâmetro máximo de 75mm para passagem de chicote de circuito de refrigeração, com preenchimento da abertura com espuma de poliutretano expansivo (utilizando perfuradeira mecânica a base de broca d |  |  | UNIDADE | 4 | 267.5 | 1070 | 0 | 230 | LITSERV SERVICOS LTDA - ME | 11.012.335/0001-46 | 14-3026-7964 | 920
438 | Perfuração em viga de concreto armado espessura máxima de 20cm no diâmetro máximo de 75mm para passagem de chicote de circuito de refrigeração, com preenchimento da abertura com espuma de poliutretano expansivo (utilizandoperfuradeira mecânica a base de b |  |  | UNIDADE | 4 | 220 | 880 | 0 | 160 | LITSERV SERVICOS LTDA - ME | 11.012.335/0001-46 | 14-3026-7964 | 640
439 | Fixação dos suportes em parede, instalação do equipamento, limpeza de circuito, carga de gás, testes e balanceamento dos equipamentos para uma distância de até 10metros, com dreno e alimentação elétrica fornecida pelo contratante. |  |  | UNIDADE | 4 | 177.5 | 710 | 0 | 140 | LITSERV SERVICOS LTDA - ME | 11.012.335/0001-46 | 14-3026-7964 | 560
440 | Locação e montagem de andaime tubular metálico, incluindo transporte, para auxiliar na execução de serviços como: fixação dos suportes em parede, instalação do equipamento, fixação de tubo dreno, passagem de cabo elétrico, carga de gás, limpeza de serpent |  |  | KIT | 4 | 80 | 320 | 0 | 55 | LITSERV SERVICOS LTDA - ME | 11.012.335/0001-46 | 14-3026-7964 | 220
441 | Tubo de PVC diâmetro 19mm Agua fria soldável marron para dreno de aguas condensação |  |  | UNIDADE | 4 | 7.1 | 28.4 | 0 | 6.5 | LITSERV SERVICOS LTDA - ME | 11.012.335/0001-46 | 14-3026-7964 | 26
442 | Conexão de agua fria PVC soldável -marrom diâmetro 19mm - Joelho 45° ou 90° |  |  | UNIDADE | 4 | 3.4 | 13.6 | 0 | 2.9 | LITSERV SERVICOS LTDA - ME | 11.012.335/0001-46 | 14-3026-7964 | 11.6
443 | Conexão de agua fria PVC soldável -marrom diâmetro 19mm - Te |  |  | UNIDADE | 4 | 3.65 | 14.6 | 0 | 2.9 | LITSERV SERVICOS LTDA - ME | 11.012.335/0001-46 | 14-3026-7964 | 11.6
444 | Adesivo para solda de tubulação PVC agua fria - bisnaga de 90gr |  |  | UNIDADE | 4 | 4.73 | 18.92 | 0 | 3.9 | LITSERV SERVICOS LTDA - ME | 11.012.335/0001-46 | 14-3026-7964 | 15.6
TOTAIS DE PEÇAS | [12 empty] | 14368.4
TOTAL MANUTENÇÃO + PEÇAS | [12 empty] | 30772.4
VALOR COMPRAS NET | [12 empty] | 30772.4
DIFERENÇA | [12 empty] | 0
GRUPO 11 - CÂMPUS LONDRINA
ITEM | ESPECIFICAÇÕES |  |  | UNIDADE DE MEDIDA | QTDE | Valor Estimado | Total | CANCELADOS | VALOR HOMOLOGADO | FORNECEDOR | CNPJ FORNECEDOR | CONTATO | VALOR TOTAL HOMOLOGADO
445 | ELGIN | SRQ1 - 9.000 | 9000 | 1 | 187.5 | 4 | 750 | 0 | 85 | IVAI AR CONDICIONADO LTDA - EPP | 12.482.939/0001-19 | 44-3245-1565 | 340
446 | KOMECO | KOS 18 QC34X | 18000 | 2 | 187.5 | 4 | 1500 | 0 | 85 | IVAI AR CONDICIONADO LTDA - EPP | 12.482.939/0001-19 | 44-3245-1565 | 680
447 | ELGIN | SRQ1 - 24.000 | 24000 | 4 | 187.5 | 4 | 3000 | 0 | 85 | IVAI AR CONDICIONADO LTDA - EPP | 12.482.939/0001-19 | 44-3245-1565 | 1360
448 | ELGIN | SRQ1 - 30.000 | 30000 | 8 | 187.5 | 4 | 6000 | 0 | 85 | IVAI AR CONDICIONADO LTDA - EPP | 12.482.939/0001-19 | 44-3245-1565 | 2720
449 | GREE | SGW - 30-22 L /(I) E / OU SGW- 30-22 L (X) | 30000 | 8 | 187.5 | 4 | 6000 | 0 | 85 | IVAI AR CONDICIONADO LTDA - EPP | 12.482.939/0001-19 | 44-3245-1565 | 2720
450 | ELGIN | PHFI - 36.000-2 E / OU PHQI - 36.000-2 | 36000 | 8 | 187.5 | 4 | 6000 | 0 | 85 | IVAI AR CONDICIONADO LTDA - EPP | 12.482.939/0001-19 | 44-3245-1565 | 2720
451 | ELGIN | 4899 | 36000 | 2 | 187.5 | 4 | 1500 | 0 | 85 | IVAI AR CONDICIONADO LTDA - EPP | 12.482.939/0001-19 | 44-3245-1565 | 680
VALOR TOTAL MANUTENÇÕES | [12 empty] | 11220
RELAÇÃO DE PEÇAS
ITEM | ESPECIFICAÇÕES |  |  | UNIDADE DE MEDIDA | QTDE | Valor Estimado | Total | CANCELADOS | VALOR HOMOLOGADO | FORNECEDOR | CNPJ FORNECEDOR | CONTATO | VALOR TOTAL HOMOLOGADO
452 | TUBULAÇÃO de cobre Classe A diâmetro 1/4" - kit com 3,0m |  |  | KIT | 3 | 26.25 | 78.75 | 0 | 26.25 | IVAI AR CONDICIONADO LTDA - EPP | 12.482.939/0001-19 | 44-3245-1565 | 78.75
453 | TUBULAÇÃO de cobre Classe A diâmetro 3/8" - kit com 3,0m |  |  | KIT | 3 | 30.58 | 91.74 | 0 | 30.58 | IVAI AR CONDICIONADO LTDA - EPP | 12.482.939/0001-19 | 44-3245-1565 | 91.74
454 | Tubulação de alumínio revestida com capa de PVC diâmetro 1/4" - kit com 3,0m |  |  | KIT | 3 | 35.8 | 107.4 | 0 | 35.8 | IVAI AR CONDICIONADO LTDA - EPP | 12.482.939/0001-19 | 44-3245-1565 | 107.4
455 | Tubulação de alumínio revestida com capa de PVC diâmetro 3/8" - kit com 3,0m |  |  | KIT | 3 | 36.83 | 110.49 | 0 | 36.83 | IVAI AR CONDICIONADO LTDA - EPP | 12.482.939/0001-19 | 44-3245-1565 | 110.49
456 | Compressor HERMÈTICO 220V |  |  | UNIDADE | 3 | 1490 | 4470 | 0 | 1300 | IVAI AR CONDICIONADO LTDA - EPP | 12.482.939/0001-19 | 44-3245-1565 | 3900
457 | Filtro de AR - tela de nylon |  |  | UNIDADE | 3 | 45.45 | 136.35 | 0 | 40 | IVAI AR CONDICIONADO LTDA - EPP | 12.482.939/0001-19 | 44-3245-1565 | 120
458 | Filtro secador (linha de gás refrigerante) |  |  | UNIDADE | 3 | 75.3 | 225.9 | 0 | 65 | IVAI AR CONDICIONADO LTDA - EPP | 12.482.939/0001-19 | 44-3245-1565 | 195
459 | Motor do ventilador unidade Condensadora |  |  | UNIDADE | 3 | 267.5 | 802.5 | 0 | 200 | IVAI AR CONDICIONADO LTDA - EPP | 12.482.939/0001-19 | 44-3245-1565 | 600
460 | Hélice do Ventilador unidade condensadora |  |  | UNIDADE | 3 | 213.3 | 639.9 | 0 | 200 | IVAI AR CONDICIONADO LTDA - EPP | 12.482.939/0001-19 | 44-3245-1565 | 600
461 | Cabo Elétrico modelo PP - 4 vias com cabo 1,5mm² - kit com 3,0m |  |  | KIT | 3 | 18.75 | 56.25 | 0 | 18.75 | IVAI AR CONDICIONADO LTDA - EPP | 12.482.939/0001-19 | 44-3245-1565 | 56.25
462 | Cabo Elétrico modelo PP - 4 vias com cabo 2,5mm² - kit com 3,0m |  |  | KIT | 3 | 21.5 | 64.5 | 0 | 15 | IVAI AR CONDICIONADO LTDA - EPP | 12.482.939/0001-19 | 44-3245-1565 | 45
463 | Fornecimento de Gás R 22 para carga de gás refrigerante |  |  | KG | 3 | 63.17 | 189.51 | 0 | 63.17 | IVAI AR CONDICIONADO LTDA - EPP | 12.482.939/0001-19 | 44-3245-1565 | 189.51
464 | Fornecimento de Gás R 410 para carga de gás refrigerante - linha INVERTER |  |  | KG | 3 | 40.3 | 120.9 | 0 | 40.3 | IVAI AR CONDICIONADO LTDA - EPP | 12.482.939/0001-19 | 44-3245-1565 | 120.9
465 | Fornecimento de Gás 141B para detectar vazamento circuito de refrigeração |  |  | KG | 3 | 30.77 | 92.31 | 0 | 30.77 | IVAI AR CONDICIONADO LTDA - EPP | 12.482.939/0001-19 | 44-3245-1565 | 92.31
466 | Fornecimento de Gás 1Nitrogénio para limpeza circuito de refrigeração |  |  | KG | 3 | 102.5 | 307.5 | 0 | 100 | IVAI AR CONDICIONADO LTDA - EPP | 12.482.939/0001-19 | 44-3245-1565 | 300
467 | Tubo Esponjoso Isolante Térmico comprimento 2,0m diâmetro de 1/4 a 3/8" |  |  | UNIDADE | 3 | 6.7 | 20.1 | 0 | 6 | IVAI AR CONDICIONADO LTDA - EPP | 12.482.939/0001-19 | 44-3245-1565 | 18
468 | Tubo Esponjoso Isolante Térmico comprimento 2,0m diâmetro de 1/2" a 5/8" |  |  | UNIDADE | 3 | 16.5 | 49.5 | 0 | 16.5 | IVAI AR CONDICIONADO LTDA - EPP | 12.482.939/0001-19 | 44-3245-1565 | 49.5
469 | Tubo Esponjoso Isolante Térmico comprimento 2,0m diâmetro de 3/4" a 7/8" |  |  | UNIDADE | 3 | 18.4 | 55.2 | 0 | 18.4 | IVAI AR CONDICIONADO LTDA - EPP | 12.482.939/0001-19 | 44-3245-1565 | 55.2
470 | Fita de PVC na cor branca ou preta a definir - rolo comprimento de 10m para acabamento de chicote de ligação unidade interna à externa. |  |  | UNIDADE | 3 | 18.67 | 56.01 | 0 | 18.67 | IVAI AR CONDICIONADO LTDA - EPP | 12.482.939/0001-19 | 44-3245-1565 | 56.01
471 | Taxa utilização de bomba de vácuo para preparação da rede a fim de fazer aplicação de carga de gás em circuito refrigerante |  |  | HORA | 3 | 43.5 | 130.5 | 0 | 43.5 | IVAI AR CONDICIONADO LTDA - EPP | 12.482.939/0001-19 | 44-3245-1565 | 130.5
472 | Tampa Frontal acabamento externo da unidade EVAPORADORA |  |  | UNIDADE | 3 | 218.5 | 655.5 | 0 | 218.5 | IVAI AR CONDICIONADO LTDA - EPP | 12.482.939/0001-19 | 44-3245-1565 | 655.5
473 | TURBINA da unidade EVAPORADORA |  |  | UNIDADE | 3 | 115 | 345 | 0 | 115 | IVAI AR CONDICIONADO LTDA - EPP | 12.482.939/0001-19 | 44-3245-1565 | 345
474 | Conjunto de ALETAS direcionamento de ar unidade EVAPORADORA |  |  | KIT | 3 | 40 | 120 | 0 | 40 | IVAI AR CONDICIONADO LTDA - EPP | 12.482.939/0001-19 | 44-3245-1565 | 120
475 | Controle remoto UNIVERSAL para comando a distancia da unidade de refrigeração |  |  | UNIDADE | 3 | 185 | 555 | 0 | 185 | IVAI AR CONDICIONADO LTDA - EPP | 12.482.939/0001-19 | 44-3245-1565 | 555
476 | Placa RECEPTORA com visor de digital de temperatura da unidade EVAPORADORA |  |  | UNIDADE | 3 | 175 | 525 | 0 | 175 | IVAI AR CONDICIONADO LTDA - EPP | 12.482.939/0001-19 | 44-3245-1565 | 525
477 | Placa eletrônica do Comando PRINCIPAL da unidade CONDENSADORA |  |  | UNIDADE | 3 | 287.5 | 862.5 | 0 | 287.5 | IVAI AR CONDICIONADO LTDA - EPP | 12.482.939/0001-19 | 44-3245-1565 | 862.5
478 | Conjunto composto por 1,0m de Barra Roscada galvanizada mais 04 porcas sextavadas e 04 arruelas lisas de diâmetro 5/16" |  |  | KIT | 3 | 10.13 | 30.39 | 0 | 10.13 | IVAI AR CONDICIONADO LTDA - EPP | 12.482.939/0001-19 | 44-3245-1565 | 30.39
479 | CALÇO de borracha para assentamento da unidade Condensadora |  |  | UNIDADE | 3 | 9.89 | 29.67 | 0 | 9.89 | IVAI AR CONDICIONADO LTDA - EPP | 12.482.939/0001-19 | 44-3245-1565 | 29.67
480 | PAR de SUPORTE METALICO TIPO Lou T em ferro galvanizado com acabamento em pintura eletrostática Branca, cinza ou bege para fixação de unidade externa (CONDENSADORA) em parede de alvenaria ou concreto. |  |  | KIT | 3 | 85 | 255 | 0 | 85 | IVAI AR CONDICIONADO LTDA - EPP | 12.482.939/0001-19 | 44-3245-1565 | 255
481 | Perfuração em parede de alvenaria espessura de 15 a25cm no diâmetro máximo de 75mm para passagem de chicote de circuito de refrigeração, com preenchimento da abertura com espuma de poliutretano expansivo (utilizando sistema manual a base de talhadeira e m |  |  | UNIDADE | 3 | 214.33 | 642.99 | 0 | 214.33 | IVAI AR CONDICIONADO LTDA - EPP | 12.482.939/0001-19 | 44-3245-1565 | 642.99
482 | Perfuração em parede de alvenaria espessura de 15 a25cm no diâmetro máximo de 75mm para passagem de chicote de circuito de refrigeração, com preenchimento da abertura com espuma de poliutretano expansivo (utilizando perfuradeira mecânica a base de broca d |  |  | UNIDADE | 3 | 267.5 | 802.5 | 0 | 267.5 | IVAI AR CONDICIONADO LTDA - EPP | 12.482.939/0001-19 | 44-3245-1565 | 802.5
483 | Perfuração em viga de concreto armado espessura máxima de 20cm no diâmetro máximo de 75mm para passagem de chicote de circuito de refrigeração, com preenchimento da abertura com espuma de poliutretano expansivo (utilizandoperfuradeira mecânica a base de b |  |  | UNIDADE | 3 | 220 | 660 | 0 | 220 | IVAI AR CONDICIONADO LTDA - EPP | 12.482.939/0001-19 | 44-3245-1565 | 660
484 | Fixação dos suportes em parede, instalação do equipamento, limpeza de circuito, carga de gás, testes e balanceamento dos equipamentos para uma distância de até 10metros, com dreno e alimentação elétrica fornecida pelo contratante. |  |  | UNIDADE | 3 | 177.5 | 532.5 | 0 | 177.5 | IVAI AR CONDICIONADO LTDA - EPP | 12.482.939/0001-19 | 44-3245-1565 | 532.5
485 | Locação e montagem de andaime tubular metálico, incluindo transporte, para auxiliar na execução de serviços como: fixação dos suportes em parede, instalação do equipamento, fixação de tubo dreno, passagem de cabo elétrico, carga de gás, limpeza de serpent |  |  | KIT | 3 | 80 | 240 | 0 | 50 | IVAI AR CONDICIONADO LTDA - EPP | 12.482.939/0001-19 | 44-3245-1565 | 150
486 | Tubo de PVC diâmetro 19mm Agua fria soldável marron para dreno de aguas condensação |  |  | UNIDADE | 3 | 7.1 | 21.3 | 0 | 7.1 | IVAI AR CONDICIONADO LTDA - EPP | 12.482.939/0001-19 | 44-3245-1565 | 21.3
487 | Conexão de agua fria PVC soldável -marrom diâmetro 19mm - Joelho 45° ou 90° |  |  | UNIDADE | 3 | 3.4 | 10.2 | 0 | 3.4 | IVAI AR CONDICIONADO LTDA - EPP | 12.482.939/0001-19 | 44-3245-1565 | 10.2
488 | Conexão de agua fria PVC soldável -marrom diâmetro 19mm - Te |  |  | UNIDADE | 3 | 3.65 | 10.95 | 0 | 3.65 | IVAI AR CONDICIONADO LTDA - EPP | 12.482.939/0001-19 | 44-3245-1565 | 10.95
489 | Adesivo para solda de tubulação PVC agua fria - bisnaga de 90gr |  |  | UNIDADE | 3 | 4.73 | 14.19 | 0 | 4.73 | IVAI AR CONDICIONADO LTDA - EPP | 12.482.939/0001-19 | 44-3245-1565 | 14.19
TOTAIS DE PEÇAS | [12 empty] | 13139.25
TOTAL MANUTENÇÃO + PEÇAS | [12 empty] | 24359.25
VALOR COMPRAS NET | [12 empty] | 24359.25
DIFERENÇA | [12 empty] | 0
GRUPO 12 - CÂMPUS PALMAS
ITEM | ESPECIFICAÇÕES |  |  | UNIDADE DE MEDIDA | QTDE | Valor Estimado | Total | CANCELADOS | VALOR HOMOLOGADO | FORNECEDOR | CNPJ FORNECEDOR | CONTATO | VALOR TOTAL HOMOLOGADO
490 | TEMPSTAR | MODELO 42KQA01.251 Le | 12000 | 1 | 187.5 | 4 | 750 | 0 | 187.5 | IVAI AR CONDICIONADO LTDA - EPP | 12.482.939/0001-19 | 44-3245-1565 | 750
491 | ELGIN | MODELO SRQJ | 18000 | 1 | 187.5 | 4 | 750 | 0 | 187.5 | IVAI AR CONDICIONADO LTDA - EPP | 12.482.939/0001-19 | 44-3245-1565 | 750
492 | KOMECO | MODELO TIPO SPLIT - PISO-TETO | 18000 | 2 | 187.5 | 4 | 1500 | 0 | 187.5 | IVAI AR CONDICIONADO LTDA - EPP | 12.482.939/0001-19 | 44-3245-1565 | 1500
VALOR TOTAL MANUTENÇÕES | [12 empty] | 3000
RELAÇÃO DE PEÇAS
ITEM | ESPECIFICAÇÕES |  |  | UNIDADE DE MEDIDA | QTDE | Valor Estimado | Total | CANCELADOS | VALOR HOMOLOGADO | FORNECEDOR | CNPJ FORNECEDOR | CONTATO | VALOR TOTAL HOMOLOGADO
493 | TUBULAÇÃO de cobre Classe A diâmetro 1/4" - kit com 3,0m |  |  | KIT | 1 | 26.25 | 26.25 | 0 | 26.25 | IVAI AR CONDICIONADO LTDA - EPP | 12.482.939/0001-19 | 44-3245-1565 | 26.25
494 | TUBULAÇÃO de cobre Classe A diâmetro 3/8" - kit com 3,0m |  |  | KIT | 1 | 30.58 | 30.58 | 0 | 30.58 | IVAI AR CONDICIONADO LTDA - EPP | 12.482.939/0001-19 | 44-3245-1565 | 30.58
495 | Tubulação de alumínio revestida com capa de PVC diâmetro 1/4" - kit com 3,0m |  |  | KIT | 1 | 35.8 | 35.8 | 0 | 35.8 | IVAI AR CONDICIONADO LTDA - EPP | 12.482.939/0001-19 | 44-3245-1565 | 35.8
496 | Tubulação de alumínio revestida com capa de PVC diâmetro 3/8" - kit com 3,0m |  |  | KIT | 1 | 36.83 | 36.83 | 0 | 36.83 | IVAI AR CONDICIONADO LTDA - EPP | 12.482.939/0001-19 | 44-3245-1565 | 36.83
497 | Compressor HERMÈTICO 220V |  |  | UNIDADE | 1 | 1490 | 1490 | 0 | 1490 | IVAI AR CONDICIONADO LTDA - EPP | 12.482.939/0001-19 | 44-3245-1565 | 1490
498 | Filtro de AR - tela de nylon |  |  | UNIDADE | 1 | 45.45 | 45.45 | 0 | 45.45 | IVAI AR CONDICIONADO LTDA - EPP | 12.482.939/0001-19 | 44-3245-1565 | 45.45
499 | Filtro secador (linha de gás refrigerante) |  |  | UNIDADE | 1 | 75.3 | 75.3 | 0 | 75.3 | IVAI AR CONDICIONADO LTDA - EPP | 12.482.939/0001-19 | 44-3245-1565 | 75.3
500 | Motor do ventilador unidade Condensadora |  |  | UNIDADE | 1 | 267.5 | 267.5 | 0 | 267.5 | IVAI AR CONDICIONADO LTDA - EPP | 12.482.939/0001-19 | 44-3245-1565 | 267.5
501 | Hélice do Ventilador unidade condensadora |  |  | UNIDADE | 1 | 213.3 | 213.3 | 0 | 213.3 | IVAI AR CONDICIONADO LTDA - EPP | 12.482.939/0001-19 | 44-3245-1565 | 213.3
502 | Cabo Elétrico modelo PP - 4 vias com cabo 1,5mm² - kit com 3,0m |  |  | KIT | 1 | 18.75 | 18.75 | 0 | 18.75 | IVAI AR CONDICIONADO LTDA - EPP | 12.482.939/0001-19 | 44-3245-1565 | 18.75
503 | Cabo Elétrico modelo PP - 4 vias com cabo 2,5mm² - kit com 3,0m |  |  | KIT | 1 | 21.5 | 21.5 | 0 | 21.5 | IVAI AR CONDICIONADO LTDA - EPP | 12.482.939/0001-19 | 44-3245-1565 | 21.5
504 | Fornecimento de Gás R 22 para carga de gás refrigerante |  |  | KG | 1 | 63.17 | 63.17 | 0 | 63.17 | IVAI AR CONDICIONADO LTDA - EPP | 12.482.939/0001-19 | 44-3245-1565 | 63.17
505 | Fornecimento de Gás R 410 para carga de gás refrigerante - linha INVERTER |  |  | KG | 1 | 40.3 | 40.3 | 0 | 40.3 | IVAI AR CONDICIONADO LTDA - EPP | 12.482.939/0001-19 | 44-3245-1565 | 40.3
506 | Fornecimento de Gás 141B para detectar vazamento circuito de refrigeração |  |  | KG | 1 | 30.77 | 30.77 | 0 | 30.77 | IVAI AR CONDICIONADO LTDA - EPP | 12.482.939/0001-19 | 44-3245-1565 | 30.77
507 | Fornecimento de Gás 1Nitrogénio para limpeza circuito de refrigeração |  |  | KG | 1 | 102.5 | 102.5 | 0 | 102.5 | IVAI AR CONDICIONADO LTDA - EPP | 12.482.939/0001-19 | 44-3245-1565 | 102.5
508 | Tubo Esponjoso Isolante Térmico comprimento 2,0m diâmetro de 1/4 a 3/8" |  |  | UNIDADE | 1 | 6.7 | 6.7 | 0 | 6.7 | IVAI AR CONDICIONADO LTDA - EPP | 12.482.939/0001-19 | 44-3245-1565 | 6.7
509 | Tubo Esponjoso Isolante Térmico comprimento 2,0m diâmetro de 1/2" a 5/8" |  |  | UNIDADE | 1 | 16.5 | 16.5 | 0 | 16.5 | IVAI AR CONDICIONADO LTDA - EPP | 12.482.939/0001-19 | 44-3245-1565 | 16.5
510 | Tubo Esponjoso Isolante Térmico comprimento 2,0m diâmetro de 3/4" a 7/8" |  |  | UNIDADE | 1 | 18.4 | 18.4 | 0 | 18.4 | IVAI AR CONDICIONADO LTDA - EPP | 12.482.939/0001-19 | 44-3245-1565 | 18.4
511 | Fita de PVC na cor branca ou preta a definir - rolo comprimento de 10m para acabamento de chicote de ligação unidade interna à externa. |  |  | UNIDADE | 1 | 18.67 | 18.67 | 0 | 18.67 | IVAI AR CONDICIONADO LTDA - EPP | 12.482.939/0001-19 | 44-3245-1565 | 18.67
512 | Taxa utilização de bomba de vácuo para preparação da rede a fim de fazer aplicação de carga de gás em circuito refrigerante |  |  | HORA | 1 | 43.5 | 43.5 | 0 | 43.5 | IVAI AR CONDICIONADO LTDA - EPP | 12.482.939/0001-19 | 44-3245-1565 | 43.5
513 | Tampa Frontal acabamento externo da unidade EVAPORADORA |  |  | UNIDADE | 1 | 218.5 | 218.5 | 0 | 218.5 | IVAI AR CONDICIONADO LTDA - EPP | 12.482.939/0001-19 | 44-3245-1565 | 218.5
514 | TURBINA da unidade EVAPORADORA |  |  | UNIDADE | 1 | 115 | 115 | 0 | 115 | IVAI AR CONDICIONADO LTDA - EPP | 12.482.939/0001-19 | 44-3245-1565 | 115
515 | Conjunto de ALETAS direcionamento de ar unidade EVAPORADORA |  |  | KIT | 1 | 40 | 40 | 0 | 40 | IVAI AR CONDICIONADO LTDA - EPP | 12.482.939/0001-19 | 44-3245-1565 | 40
516 | Controle remoto UNIVERSAL para comando a distancia da unidade de refrigeração |  |  | UNIDADE | 1 | 185 | 185 | 0 | 185 | IVAI AR CONDICIONADO LTDA - EPP | 12.482.939/0001-19 | 44-3245-1565 | 185
517 | Placa RECEPTORA com visor de digital de temperatura da unidade EVAPORADORA |  |  | UNIDADE | 1 | 175 | 175 | 0 | 175 | IVAI AR CONDICIONADO LTDA - EPP | 12.482.939/0001-19 | 44-3245-1565 | 175
518 | Placa eletrônica do Comando PRINCIPAL da unidade CONDENSADORA |  |  | UNIDADE | 1 | 287.5 | 287.5 | 0 | 287.5 | IVAI AR CONDICIONADO LTDA - EPP | 12.482.939/0001-19 | 44-3245-1565 | 287.5
519 | Conjunto composto por 1,0m de Barra Roscada galvanizada mais 04 porcas sextavadas e 04 arruelas lisas de diâmetro 5/16" |  |  | KIT | 1 | 10.13 | 10.13 | 0 | 10.13 | IVAI AR CONDICIONADO LTDA - EPP | 12.482.939/0001-19 | 44-3245-1565 | 10.13
520 | CALÇO de borracha para assentamento da unidade Condensadora |  |  | UNIDADE | 1 | 9.89 | 9.89 | 0 | 9.89 | IVAI AR CONDICIONADO LTDA - EPP | 12.482.939/0001-19 | 44-3245-1565 | 9.89
521 | PAR de SUPORTE METALICO TIPO Lou T em ferro galvanizado com acabamento em pintura eletrostática Branca, cinza ou bege para fixação de unidade externa (CONDENSADORA) em parede de alvenaria ou concreto. |  |  | KIT | 1 | 85 | 85 | 0 | 85 | IVAI AR CONDICIONADO LTDA - EPP | 12.482.939/0001-19 | 44-3245-1565 | 85
522 | Perfuração em parede de alvenaria espessura de 15 a25cm no diâmetro máximo de 75mm para passagem de chicote de circuito de refrigeração, com preenchimento da abertura com espuma de poliutretano expansivo (utilizando sistema manual a base de talhadeira e m |  |  | UNIDADE | 1 | 214.33 | 214.33 | 0 | 214.33 | IVAI AR CONDICIONADO LTDA - EPP | 12.482.939/0001-19 | 44-3245-1565 | 214.33
523 | Perfuração em parede de alvenaria espessura de 15 a25cm no diâmetro máximo de 75mm para passagem de chicote de circuito de refrigeração, com preenchimento da abertura com espuma de poliutretano expansivo (utilizando perfuradeira mecânica a base de broca d |  |  | UNIDADE | 1 | 267.5 | 267.5 | 0 | 267.5 | IVAI AR CONDICIONADO LTDA - EPP | 12.482.939/0001-19 | 44-3245-1565 | 267.5
524 | Perfuração em viga de concreto armado espessura máxima de 20cm no diâmetro máximo de 75mm para passagem de chicote de circuito de refrigeração, com preenchimento da abertura com espuma de poliutretano expansivo (utilizandoperfuradeira mecânica a base de b |  |  | UNIDADE | 1 | 220 | 220 | 0 | 220 | IVAI AR CONDICIONADO LTDA - EPP | 12.482.939/0001-19 | 44-3245-1565 | 220
525 | Fixação dos suportes em parede, instalação do equipamento, limpeza de circuito, carga de gás, testes e balanceamento dos equipamentos para uma distância de até 10metros, com dreno e alimentação elétrica fornecida pelo contratante. |  |  | UNIDADE | 1 | 177.5 | 177.5 | 0 | 177.5 | IVAI AR CONDICIONADO LTDA - EPP | 12.482.939/0001-19 | 44-3245-1565 | 177.5
526 | Locação e montagem de andaime tubular metálico, incluindo transporte, para auxiliar na execução de serviços como: fixação dos suportes em parede, instalação do equipamento, fixação de tubo dreno, passagem de cabo elétrico, carga de gás, limpeza de serpent |  |  | KIT | 1 | 80 | 80 | 0 | 80 | IVAI AR CONDICIONADO LTDA - EPP | 12.482.939/0001-19 | 44-3245-1565 | 80
527 | Tubo de PVC diâmetro 19mm Agua fria soldável marron para dreno de aguas condensação |  |  | UNIDADE | 1 | 7.1 | 7.1 | 0 | 7.1 | IVAI AR CONDICIONADO LTDA - EPP | 12.482.939/0001-19 | 44-3245-1565 | 7.1
528 | Conexão de agua fria PVC soldável -marrom diâmetro 19mm - Joelho 45° ou 90° |  |  | UNIDADE | 1 | 3.4 | 3.4 | 0 | 3.4 | IVAI AR CONDICIONADO LTDA - EPP | 12.482.939/0001-19 | 44-3245-1565 | 3.4
529 | Conexão de agua fria PVC soldável -marrom diâmetro 19mm - Te |  |  | UNIDADE | 1 | 3.65 | 3.65 | 0 | 3.65 | IVAI AR CONDICIONADO LTDA - EPP | 12.482.939/0001-19 | 44-3245-1565 | 3.65
530 | Adesivo para solda de tubulação PVC agua fria - bisnaga de 90gr |  |  | UNIDADE | 1 | 4.73 | 4.73 | 0 | 4.73 | IVAI AR CONDICIONADO LTDA - EPP | 12.482.939/0001-19 | 44-3245-1565 | 4.73
TOTAIS DE PEÇAS | [12 empty] | 4706
TOTAL MANUTENÇÃO + PEÇAS | [12 empty] | 7706
VALOR COMPRAS NET | [12 empty] | 7706
DIFERENÇA | [12 empty] | 0
GRUPO 13 - CÂMPUS PARANAGUÁ
ITEM | ESPECIFICAÇÕES |  |  | UNIDADE DE MEDIDA | QTDE | Valor Estimado | Total | CANCELADOS | VALOR HOMOLOGADO | FORNECEDOR | CNPJ FORNECEDOR | CONTATO | VALOR TOTAL HOMOLOGADO
531 | ELGIN | SPLIT | 8300 | 2 | 187.5 | 4 | 1500 | 0 | 65 | QUALITERM AR CONDICIONADO LTDA - ME | 20.557.304/0001-61 | 41-3128-9504 | 520
532 | ELGIN | SPLIT | 9000 | 17 | 187.5 | 4 | 12750 | 0 | 65 | QUALITERM AR CONDICIONADO LTDA - ME | 20.557.304/0001-61 | 41-3128-9504 | 4420
533 | ELGIN | JANELEIRO | 12000 | 3 | 187.5 | 4 | 2250 | 0 | 65 | QUALITERM AR CONDICIONADO LTDA - ME | 20.557.304/0001-61 | 41-3128-9504 | 780
534 | CONSUL | SPLIT | 12000 | 2 | 187.5 | 4 | 1500 | 0 | 65 | QUALITERM AR CONDICIONADO LTDA - ME | 20.557.304/0001-61 | 41-3128-9504 | 520
535 | SPRINGER | SPLIT | 12000 | 5 | 187.5 | 4 | 3750 | 0 | 65 | QUALITERM AR CONDICIONADO LTDA - ME | 20.557.304/0001-61 | 41-3128-9504 | 1300
536 | MITSUO | SPLIT | 12000 | 5 | 187.5 | 4 | 3750 | 0 | 65 | QUALITERM AR CONDICIONADO LTDA - ME | 20.557.304/0001-61 | 41-3128-9504 | 1300
537 | CARRIER | SPLIT | 18000 | 15 | 187.5 | 4 | 11250 | 0 | 65 | QUALITERM AR CONDICIONADO LTDA - ME | 20.557.304/0001-61 | 41-3128-9504 | 3900
538 | CONSUL | JANELEIRO | 21000 | 1 | 187.5 | 4 | 750 | 0 | 65 | QUALITERM AR CONDICIONADO LTDA - ME | 20.557.304/0001-61 | 41-3128-9504 | 260
539 | CARRIER | SPLIT | 24000 | 4 | 187.5 | 4 | 3000 | 0 | 65 | QUALITERM AR CONDICIONADO LTDA - ME | 20.557.304/0001-61 | 41-3128-9504 | 1040
540 | ELGIN | SPLIT | 24000 | 8 | 187.5 | 4 | 6000 | 0 | 65 | QUALITERM AR CONDICIONADO LTDA - ME | 20.557.304/0001-61 | 41-3128-9504 | 2080
541 | SPRINGER | JANELEIRO | 30000 | 11 | 187.5 | 4 | 8250 | 0 | 80 | QUALITERM AR CONDICIONADO LTDA - ME | 20.557.304/0001-61 | 41-3128-9504 | 3520
542 | ELETROLUX | SPLIT | 60000 | 22 | 187.5 | 4 | 16500 | 0 | 80 | QUALITERM AR CONDICIONADO LTDA - ME | 20.557.304/0001-61 | 41-3128-9504 | 7040
543 | KOMECO | SPLIT | 60000 | 4 | 187.5 | 4 | 3000 | 0 | 65 | QUALITERM AR CONDICIONADO LTDA - ME | 20.557.304/0001-61 | 41-3128-9504 | 1040
544 | CARRIER | SPLIT | 60000 | 1 | 187.5 | 4 | 750 | 0 | 70 | QUALITERM AR CONDICIONADO LTDA - ME | 20.557.304/0001-61 | 41-3128-9504 | 280
VALOR TOTAL MANUTENÇÕES | [12 empty] | 28000
RELAÇÃO DE PEÇAS
ITEM | ESPECIFICAÇÕES |  |  | UNIDADE DE MEDIDA | QTDE | Valor Estimado | Total | CANCELADOS | VALOR HOMOLOGADO | FORNECEDOR | CNPJ FORNECEDOR | CONTATO | VALOR TOTAL HOMOLOGADO
545 | TUBULAÇÃO de cobre Classe A diâmetro 1/4" - kit com 3,0m |  |  | KIT | 10 | 26.25 | 262.5 | 0 | 26.25 | QUALITERM AR CONDICIONADO LTDA - ME | 20.557.304/0001-61 | 41-3128-9504 | 262.5
546 | TUBULAÇÃO de cobre Classe A diâmetro 3/8" - kit com 3,0m |  |  | KIT | 10 | 30.58 | 305.8 | 0 | 30.58 | QUALITERM AR CONDICIONADO LTDA - ME | 20.557.304/0001-61 | 41-3128-9504 | 305.8
547 | Tubulação de alumínio revestida com capa de PVC diâmetro 1/4" - kit com 3,0m |  |  | KIT | 10 | 35.8 | 358 | 0 | 35.8 | QUALITERM AR CONDICIONADO LTDA - ME | 20.557.304/0001-61 | 41-3128-9504 | 358
548 | Tubulação de alumínio revestida com capa de PVC diâmetro 3/8" - kit com 3,0m |  |  | KIT | 10 | 36.83 | 368.3 | 0 | 36.83 | QUALITERM AR CONDICIONADO LTDA - ME | 20.557.304/0001-61 | 41-3128-9504 | 368.3
549 | Compressor HERMÈTICO 220V |  |  | UNIDADE | 10 | 1490 | 14900 | 0 | 600 | QUALITERM AR CONDICIONADO LTDA - ME | 20.557.304/0001-61 | 41-3128-9504 | 6000
550 | Filtro de AR - tela de nylon |  |  | UNIDADE | 10 | 45.45 | 454.5 | 0 | 45.45 | QUALITERM AR CONDICIONADO LTDA - ME | 20.557.304/0001-61 | 41-3128-9504 | 454.5
551 | Filtro secador (linha de gás refrigerante) |  |  | UNIDADE | 10 | 75.3 | 753 | 0 | 75.3 | QUALITERM AR CONDICIONADO LTDA - ME | 20.557.304/0001-61 | 41-3128-9504 | 753
552 | Motor do ventilador unidade Condensadora |  |  | UNIDADE | 10 | 267.5 | 2675 | 0 | 170 | QUALITERM AR CONDICIONADO LTDA - ME | 20.557.304/0001-61 | 41-3128-9504 | 1700
553 | Hélice do Ventilador unidade condensadora |  |  | UNIDADE | 10 | 213.3 | 2133 | 0 | 170 | QUALITERM AR CONDICIONADO LTDA - ME | 20.557.304/0001-61 | 41-3128-9504 | 1700
554 | Cabo Elétrico modelo PP - 4 vias com cabo 1,5mm² - kit com 3,0m |  |  | KIT | 10 | 18.75 | 187.5 | 0 | 18.75 | QUALITERM AR CONDICIONADO LTDA - ME | 20.557.304/0001-61 | 41-3128-9504 | 187.5
555 | Cabo Elétrico modelo PP - 4 vias com cabo 2,5mm² - kit com 3,0m |  |  | KIT | 10 | 21.5 | 215 | 0 | 21.5 | QUALITERM AR CONDICIONADO LTDA - ME | 20.557.304/0001-61 | 41-3128-9504 | 215
556 | Fornecimento de Gás R 22 para carga de gás refrigerante |  |  | KG | 10 | 63.17 | 631.7 | 0 | 63.17 | QUALITERM AR CONDICIONADO LTDA - ME | 20.557.304/0001-61 | 41-3128-9504 | 631.7
557 | Fornecimento de Gás R 410 para carga de gás refrigerante - linha INVERTER |  |  | KG | 10 | 40.3 | 403 | 0 | 40.3 | QUALITERM AR CONDICIONADO LTDA - ME | 20.557.304/0001-61 | 41-3128-9504 | 403
558 | Fornecimento de Gás 141B para detectar vazamento circuito de refrigeração |  |  | KG | 10 | 30.77 | 307.7 | 0 | 30.77 | QUALITERM AR CONDICIONADO LTDA - ME | 20.557.304/0001-61 | 41-3128-9504 | 307.7
559 | Fornecimento de Gás 1Nitrogénio para limpeza circuito de refrigeração |  |  | KG | 10 | 102.5 | 1025 | 0 | 90 | QUALITERM AR CONDICIONADO LTDA - ME | 20.557.304/0001-61 | 41-3128-9504 | 900
560 | Tubo Esponjoso Isolante Térmico comprimento 2,0m diâmetro de 1/4 a 3/8" |  |  | UNIDADE | 10 | 6.7 | 67 | 0 | 6.7 | QUALITERM AR CONDICIONADO LTDA - ME | 20.557.304/0001-61 | 41-3128-9504 | 67
561 | Tubo Esponjoso Isolante Térmico comprimento 2,0m diâmetro de 1/2" a 5/8" |  |  | UNIDADE | 10 | 16.5 | 165 | 0 | 16.5 | QUALITERM AR CONDICIONADO LTDA - ME | 20.557.304/0001-61 | 41-3128-9504 | 165
562 | Tubo Esponjoso Isolante Térmico comprimento 2,0m diâmetro de 3/4" a 7/8" |  |  | UNIDADE | 10 | 18.4 | 184 | 0 | 18.4 | QUALITERM AR CONDICIONADO LTDA - ME | 20.557.304/0001-61 | 41-3128-9504 | 184
563 | Fita de PVC na cor branca ou preta a definir - rolo comprimento de 10m para acabamento de chicote de ligação unidade interna à externa. |  |  | UNIDADE | 10 | 18.67 | 186.7 | 0 | 18.67 | QUALITERM AR CONDICIONADO LTDA - ME | 20.557.304/0001-61 | 41-3128-9504 | 186.7
564 | Taxa utilização de bomba de vácuo para preparação da rede a fim de fazer aplicação de carga de gás em circuito refrigerante |  |  | HORA | 10 | 43.5 | 435 | 0 | 43.5 | QUALITERM AR CONDICIONADO LTDA - ME | 20.557.304/0001-61 | 41-3128-9504 | 435
565 | Tampa Frontal acabamento externo da unidade EVAPORADORA |  |  | UNIDADE | 10 | 218.5 | 2185 | 0 | 170 | QUALITERM AR CONDICIONADO LTDA - ME | 20.557.304/0001-61 | 41-3128-9504 | 1700
566 | TURBINA da unidade EVAPORADORA |  |  | UNIDADE | 10 | 115 | 1150 | 0 | 115 | QUALITERM AR CONDICIONADO LTDA - ME | 20.557.304/0001-61 | 41-3128-9504 | 1150
567 | Conjunto de ALETAS direcionamento de ar unidade EVAPORADORA |  |  | KIT | 10 | 40 | 400 | 0 | 40 | QUALITERM AR CONDICIONADO LTDA - ME | 20.557.304/0001-61 | 41-3128-9504 | 400
568 | Controle remoto UNIVERSAL para comando a distancia da unidade de refrigeração |  |  | UNIDADE | 10 | 185 | 1850 | 0 | 150 | QUALITERM AR CONDICIONADO LTDA - ME | 20.557.304/0001-61 | 41-3128-9504 | 1500
569 | Placa RECEPTORA com visor de digital de temperatura da unidade EVAPORADORA |  |  | UNIDADE | 10 | 175 | 1750 | 0 | 160 | QUALITERM AR CONDICIONADO LTDA - ME | 20.557.304/0001-61 | 41-3128-9504 | 1600
570 | Placa eletrônica do Comando PRINCIPAL da unidade CONDENSADORA |  |  | UNIDADE | 10 | 287.5 | 2875 | 0 | 200 | QUALITERM AR CONDICIONADO LTDA - ME | 20.557.304/0001-61 | 41-3128-9504 | 2000
571 | Conjunto composto por 1,0m de Barra Roscada galvanizada mais 04 porcas sextavadas e 04 arruelas lisas de diâmetro 5/16" |  |  | KIT | 10 | 10.13 | 101.3 | 0 | 10.13 | QUALITERM AR CONDICIONADO LTDA - ME | 20.557.304/0001-61 | 41-3128-9504 | 101.3
572 | CALÇO de borracha para assentamento da unidade Condensadora |  |  | UNIDADE | 10 | 9.89 | 98.9 | 0 | 9.89 | QUALITERM AR CONDICIONADO LTDA - ME | 20.557.304/0001-61 | 41-3128-9504 | 98.9
573 | PAR de SUPORTE METALICO TIPO Lou T em ferro galvanizado com acabamento em pintura eletrostática Branca, cinza ou bege para fixação de unidade externa (CONDENSADORA) em parede de alvenaria ou concreto. |  |  | KIT | 10 | 85 | 850 | 0 | 85 | QUALITERM AR CONDICIONADO LTDA - ME | 20.557.304/0001-61 | 41-3128-9504 | 850
574 | Perfuração em parede de alvenaria espessura de 15 a25cm no diâmetro máximo de 75mm para passagem de chicote de circuito de refrigeração, com preenchimento da abertura com espuma de poliutretano expansivo (utilizando sistema manual a base de talhadeira e m |  |  | UNIDADE | 10 | 214.33 | 2143.3 | 0 | 200 | QUALITERM AR CONDICIONADO LTDA - ME | 20.557.304/0001-61 | 41-3128-9504 | 2000
575 | Perfuração em parede de alvenaria espessura de 15 a25cm no diâmetro máximo de 75mm para passagem de chicote de circuito de refrigeração, com preenchimento da abertura com espuma de poliutretano expansivo (utilizando perfuradeira mecânica a base de broca d |  |  | UNIDADE | 10 | 267.5 | 2675 | 0 | 230 | QUALITERM AR CONDICIONADO LTDA - ME | 20.557.304/0001-61 | 41-3128-9504 | 2300
576 | Perfuração em viga de concreto armado espessura máxima de 20cm no diâmetro máximo de 75mm para passagem de chicote de circuito de refrigeração, com preenchimento da abertura com espuma de poliutretano expansivo (utilizandoperfuradeira mecânica a base de b |  |  | UNIDADE | 10 | 220 | 2200 | 0 | 150 | QUALITERM AR CONDICIONADO LTDA - ME | 20.557.304/0001-61 | 41-3128-9504 | 1500
577 | Fixação dos suportes em parede, instalação do equipamento, limpeza de circuito, carga de gás, testes e balanceamento dos equipamentos para uma distância de até 10metros, com dreno e alimentação elétrica fornecida pelo contratante. |  |  | UNIDADE | 10 | 177.5 | 1775 | 0 | 140 | QUALITERM AR CONDICIONADO LTDA - ME | 20.557.304/0001-61 | 41-3128-9504 | 1400
578 | Locação e montagem de andaime tubular metálico, incluindo transporte, para auxiliar na execução de serviços como: fixação dos suportes em parede, instalação do equipamento, fixação de tubo dreno, passagem de cabo elétrico, carga de gás, limpeza de serpent |  |  | KIT | 10 | 80 | 800 | 0 | 70 | QUALITERM AR CONDICIONADO LTDA - ME | 20.557.304/0001-61 | 41-3128-9504 | 700
579 | Tubo de PVC diâmetro 19mm Agua fria soldável marron para dreno de aguas condensação |  |  | UNIDADE | 10 | 7.1 | 71 | 0 | 7.1 | QUALITERM AR CONDICIONADO LTDA - ME | 20.557.304/0001-61 | 41-3128-9504 | 71
580 | Conexão de agua fria PVC soldável -marrom diâmetro 19mm - Joelho 45° ou 90° |  |  | UNIDADE | 10 | 3.4 | 34 | 0 | 3.4 | QUALITERM AR CONDICIONADO LTDA - ME | 20.557.304/0001-61 | 41-3128-9504 | 34
581 | Conexão de agua fria PVC soldável -marrom diâmetro 19mm - Te |  |  | UNIDADE | 10 | 3.65 | 36.5 | 0 | 3.65 | QUALITERM AR CONDICIONADO LTDA - ME | 20.557.304/0001-61 | 41-3128-9504 | 36.5
582 | Adesivo para solda de tubulação PVC agua fria - bisnaga de 90gr |  |  | UNIDADE | 10 | 4.73 | 47.3 | 0 | 4.73 | QUALITERM AR CONDICIONADO LTDA - ME | 20.557.304/0001-61 | 41-3128-9504 | 47.3
TOTAIS DE PEÇAS | [12 empty] | 33073.7
TOTAL MANUTENÇÃO + PEÇAS | [12 empty] | 61073.7
VALOR COMPRAS NET | [12 empty] | 61073.7
DIFERENÇA | [12 empty] | 0
GRUPO 14 - CÂMPUS PARANAVAÍ
ITEM | ESPECIFICAÇÕES |  |  | UNIDADE DE MEDIDA | QTDE | Valor Estimado | Total | CANCELADOS | VALOR HOMOLOGADO | FORNECEDOR | CNPJ FORNECEDOR | CONTATO | VALOR TOTAL HOMOLOGADO
583 | ELETROLUX | SPLIT | 9000 | 3 | 187.5 | 4 | 2250 | 0 | 80 | MIX COMERCIO E SERVICOS LTDA - ME | 08.272.297/0001-56 | 22-3033-8003 | 960
584 | SPRINGER | SPLIT | 9000 | 1 | 187.5 | 4 | 750 | 0 | 88 | MIX COMERCIO E SERVICOS LTDA - ME | 08.272.297/0001-56 | 22-3033-8003 | 352
585 | MIDEA | SPLIT | 12000 | 6 | 187.5 | 4 | 4500 | 0 | 100 | MIX COMERCIO E SERVICOS LTDA - ME | 08.272.297/0001-56 | 22-3033-8003 | 2400
586 | PHILCO | SPLIT | 24000 | 2 | 187.5 | 4 | 1500 | 0 | 100 | MIX COMERCIO E SERVICOS LTDA - ME | 08.272.297/0001-56 | 22-3033-8003 | 800
587 | ELGIN | SPLIT | 36000 | 5 | 187.5 | 4 | 3750 | 0 | 100 | MIX COMERCIO E SERVICOS LTDA - ME | 08.272.297/0001-56 | 22-3033-8003 | 2000
588 | RHEEM | SPLIT | 36000 | 6 | 187.5 | 4 | 4500 | 0 | 100 | MIX COMERCIO E SERVICOS LTDA - ME | 08.272.297/0001-56 | 22-3033-8003 | 2400
589 | KOMECO | SPLIT | 48000 | 1 | 187.5 | 4 | 750 | 0 | 100 | MIX COMERCIO E SERVICOS LTDA - ME | 08.272.297/0001-56 | 22-3033-8003 | 400
590 | ELGIN | SPLIT | 48000 | 9 | 187.5 | 4 | 6750 | 0 | 100 | MIX COMERCIO E SERVICOS LTDA - ME | 08.272.297/0001-56 | 22-3033-8003 | 3600
591 | RHEEM | SPLIT | 48000 | 1 | 187.5 | 4 | 750 | 0 | 100 | MIX COMERCIO E SERVICOS LTDA - ME | 08.272.297/0001-56 | 22-3033-8003 | 400
592 | ELGIN | SPLIT | 60000 | 10 | 187.5 | 4 | 7500 | 0 | 118 | MIX COMERCIO E SERVICOS LTDA - ME | 08.272.297/0001-56 | 22-3033-8003 | 4720
593 | ELETROLUX | SPLIT | 60000 | 21 | 187.5 | 4 | 15750 | 0 | 118 | MIX COMERCIO E SERVICOS LTDA - ME | 08.272.297/0001-56 | 22-3033-8003 | 9912
594 | SPRINGER | SPLIT | 60000 | 9 | 187.5 | 4 | 6750 | 0 | 120 | MIX COMERCIO E SERVICOS LTDA - ME | 08.272.297/0001-56 | 22-3033-8003 | 4320
VALOR TOTAL MANUTENÇÕES | [12 empty] | 32264
RELAÇÃO DE PEÇAS
ITEM | ESPECIFICAÇÕES |  |  | UNIDADE DE MEDIDA | QTDE | Valor Estimado | Total | CANCELADOS | VALOR HOMOLOGADO | FORNECEDOR | CNPJ FORNECEDOR | CONTATO | VALOR TOTAL HOMOLOGADO
595 | TUBULAÇÃO de cobre Classe A diâmetro 1/4" - kit com 3,0m |  |  | KIT | 7 | 26.25 | 183.75 | 0 | 24 | MIX COMERCIO E SERVICOS LTDA - ME | 08.272.297/0001-56 | 22-3033-8003 | 168
596 | TUBULAÇÃO de cobre Classe A diâmetro 3/8" - kit com 3,0m |  |  | KIT | 7 | 30.58 | 214.06 | 0 | 25 | MIX COMERCIO E SERVICOS LTDA - ME | 08.272.297/0001-56 | 22-3033-8003 | 175
597 | Tubulação de alumínio revestida com capa de PVC diâmetro 1/4" - kit com 3,0m |  |  | KIT | 7 | 35.8 | 250.6 | 0 | 29 | MIX COMERCIO E SERVICOS LTDA - ME | 08.272.297/0001-56 | 22-3033-8003 | 203
598 | Tubulação de alumínio revestida com capa de PVC diâmetro 3/8" - kit com 3,0m |  |  | KIT | 7 | 36.83 | 257.81 | 0 | 29 | MIX COMERCIO E SERVICOS LTDA - ME | 08.272.297/0001-56 | 22-3033-8003 | 203
599 | Compressor HERMÈTICO 220V |  |  | UNIDADE | 7 | 1490 | 10430 | 0 | 700 | MIX COMERCIO E SERVICOS LTDA - ME | 08.272.297/0001-56 | 22-3033-8003 | 4900
600 | Filtro de AR - tela de nylon |  |  | UNIDADE | 7 | 45.45 | 318.15 | 0 | 39.98 | MIX COMERCIO E SERVICOS LTDA - ME | 08.272.297/0001-56 | 22-3033-8003 | 279.86
601 | Filtro secador (linha de gás refrigerante) |  |  | UNIDADE | 7 | 75.3 | 527.1 | 0 | 69.98 | MIX COMERCIO E SERVICOS LTDA - ME | 08.272.297/0001-56 | 22-3033-8003 | 489.86
602 | Motor do ventilador unidade Condensadora |  |  | UNIDADE | 7 | 267.5 | 1872.5 | 0 | 150 | MIX COMERCIO E SERVICOS LTDA - ME | 08.272.297/0001-56 | 22-3033-8003 | 1050
603 | Hélice do Ventilador unidade condensadora |  |  | UNIDADE | 7 | 213.3 | 1493.1 | 0 | 189 | MIX COMERCIO E SERVICOS LTDA - ME | 08.272.297/0001-56 | 22-3033-8003 | 1323
604 | Cabo Elétrico modelo PP - 4 vias com cabo 1,5mm² - kit com 3,0m |  |  | KIT | 7 | 18.75 | 131.25 | 0 | 15 | MIX COMERCIO E SERVICOS LTDA - ME | 08.272.297/0001-56 | 22-3033-8003 | 105
605 | Cabo Elétrico modelo PP - 4 vias com cabo 2,5mm² - kit com 3,0m |  |  | KIT | 7 | 21.5 | 150.5 | 0 | 15 | MIX COMERCIO E SERVICOS LTDA - ME | 08.272.297/0001-56 | 22-3033-8003 | 105
606 | Fornecimento de Gás R 22 para carga de gás refrigerante |  |  | KG | 7 | 63.17 | 442.19 | 0 | 60 | MIX COMERCIO E SERVICOS LTDA - ME | 08.272.297/0001-56 | 22-3033-8003 | 420
607 | Fornecimento de Gás R 410 para carga de gás refrigerante - linha INVERTER |  |  | KG | 7 | 40.3 | 282.1 | 0 | 39 | MIX COMERCIO E SERVICOS LTDA - ME | 08.272.297/0001-56 | 22-3033-8003 | 273
608 | Fornecimento de Gás 141B para detectar vazamento circuito de refrigeração |  |  | KG | 7 | 30.77 | 215.39 | 0 | 28 | MIX COMERCIO E SERVICOS LTDA - ME | 08.272.297/0001-56 | 22-3033-8003 | 196
609 | Fornecimento de Gás 1Nitrogénio para limpeza circuito de refrigeração |  |  | KG | 7 | 102.5 | 717.5 | 0 | 88 | MIX COMERCIO E SERVICOS LTDA - ME | 08.272.297/0001-56 | 22-3033-8003 | 616
610 | Tubo Esponjoso Isolante Térmico comprimento 2,0m diâmetro de 1/4 a 3/8" |  |  | UNIDADE | 7 | 6.7 | 46.9 | 0 | 5 | MIX COMERCIO E SERVICOS LTDA - ME | 08.272.297/0001-56 | 22-3033-8003 | 35
611 | Tubo Esponjoso Isolante Térmico comprimento 2,0m diâmetro de 1/2" a 5/8" |  |  | UNIDADE | 7 | 16.5 | 115.5 | 0 | 15 | MIX COMERCIO E SERVICOS LTDA - ME | 08.272.297/0001-56 | 22-3033-8003 | 105
612 | Tubo Esponjoso Isolante Térmico comprimento 2,0m diâmetro de 3/4" a 7/8" |  |  | UNIDADE | 7 | 18.4 | 128.8 | 0 | 15 | MIX COMERCIO E SERVICOS LTDA - ME | 08.272.297/0001-56 | 22-3033-8003 | 105
613 | Fita de PVC na cor branca ou preta a definir - rolo comprimento de 10m para acabamento de chicote de ligação unidade interna à externa. |  |  | UNIDADE | 7 | 18.67 | 130.69 | 0 | 15 | MIX COMERCIO E SERVICOS LTDA - ME | 08.272.297/0001-56 | 22-3033-8003 | 105
614 | Taxa utilização de bomba de vácuo para preparação da rede a fim de fazer aplicação de carga de gás em circuito refrigerante |  |  | HORA | 7 | 43.5 | 304.5 | 0 | 40 | MIX COMERCIO E SERVICOS LTDA - ME | 08.272.297/0001-56 | 22-3033-8003 | 280
615 | Tampa Frontal acabamento externo da unidade EVAPORADORA |  |  | UNIDADE | 7 | 218.5 | 1529.5 | 0 | 180 | MIX COMERCIO E SERVICOS LTDA - ME | 08.272.297/0001-56 | 22-3033-8003 | 1260
616 | TURBINA da unidade EVAPORADORA |  |  | UNIDADE | 7 | 115 | 805 | 0 | 100 | MIX COMERCIO E SERVICOS LTDA - ME | 08.272.297/0001-56 | 22-3033-8003 | 700
617 | Conjunto de ALETAS direcionamento de ar unidade EVAPORADORA |  |  | KIT | 7 | 40 | 280 | 0 | 35 | MIX COMERCIO E SERVICOS LTDA - ME | 08.272.297/0001-56 | 22-3033-8003 | 245
618 | Controle remoto UNIVERSAL para comando a distancia da unidade de refrigeração |  |  | UNIDADE | 7 | 185 | 1295 | 0 | 100 | MIX COMERCIO E SERVICOS LTDA - ME | 08.272.297/0001-56 | 22-3033-8003 | 700
619 | Placa RECEPTORA com visor de digital de temperatura da unidade EVAPORADORA |  |  | UNIDADE | 7 | 175 | 1225 | 0 | 170 | MIX COMERCIO E SERVICOS LTDA - ME | 08.272.297/0001-56 | 22-3033-8003 | 1190
620 | Placa eletrônica do Comando PRINCIPAL da unidade CONDENSADORA |  |  | UNIDADE | 7 | 287.5 | 2012.5 | 0 | 250 | MIX COMERCIO E SERVICOS LTDA - ME | 08.272.297/0001-56 | 22-3033-8003 | 1750
621 | Conjunto composto por 1,0m de Barra Roscada galvanizada mais 04 porcas sextavadas e 04 arruelas lisas de diâmetro 5/16" |  |  | KIT | 7 | 10.13 | 70.91 | 0 | 9 | MIX COMERCIO E SERVICOS LTDA - ME | 08.272.297/0001-56 | 22-3033-8003 | 63
622 | CALÇO de borracha para assentamento da unidade Condensadora |  |  | UNIDADE | 7 | 9.89 | 69.23 | 0 | 9 | MIX COMERCIO E SERVICOS LTDA - ME | 08.272.297/0001-56 | 22-3033-8003 | 63
623 | PAR de SUPORTE METALICO TIPO Lou T em ferro galvanizado com acabamento em pintura eletrostática Branca, cinza ou bege para fixação de unidade externa (CONDENSADORA) em parede de alvenaria ou concreto. |  |  | KIT | 7 | 85 | 595 | 0 | 80 | MIX COMERCIO E SERVICOS LTDA - ME | 08.272.297/0001-56 | 22-3033-8003 | 560
624 | Perfuração em parede de alvenaria espessura de 15 a25cm no diâmetro máximo de 75mm para passagem de chicote de circuito de refrigeração, com preenchimento da abertura com espuma de poliutretano expansivo (utilizando sistema manual a base de talhadeira e m |  |  | UNIDADE | 7 | 214.33 | 1500.31 | 0 | 180 | MIX COMERCIO E SERVICOS LTDA - ME | 08.272.297/0001-56 | 22-3033-8003 | 1260
625 | Perfuração em parede de alvenaria espessura de 15 a25cm no diâmetro máximo de 75mm para passagem de chicote de circuito de refrigeração, com preenchimento da abertura com espuma de poliutretano expansivo (utilizando perfuradeira mecânica a base de broca d |  |  | UNIDADE | 7 | 267.5 | 1872.5 | 0 | 200 | MIX COMERCIO E SERVICOS LTDA - ME | 08.272.297/0001-56 | 22-3033-8003 | 1400
626 | Perfuração em viga de concreto armado espessura máxima de 20cm no diâmetro máximo de 75mm para passagem de chicote de circuito de refrigeração, com preenchimento da abertura com espuma de poliutretano expansivo (utilizandoperfuradeira mecânica a base de b |  |  | UNIDADE | 7 | 220 | 1540 | 0 | 170 | MIX COMERCIO E SERVICOS LTDA - ME | 08.272.297/0001-56 | 22-3033-8003 | 1190
627 | Fixação dos suportes em parede, instalação do equipamento, limpeza de circuito, carga de gás, testes e balanceamento dos equipamentos para uma distância de até 10metros, com dreno e alimentação elétrica fornecida pelo contratante. |  |  | UNIDADE | 7 | 177.5 | 1242.5 | 0 | 140 | MIX COMERCIO E SERVICOS LTDA - ME | 08.272.297/0001-56 | 22-3033-8003 | 980
628 | Locação e montagem de andaime tubular metálico, incluindo transporte, para auxiliar na execução de serviços como: fixação dos suportes em parede, instalação do equipamento, fixação de tubo dreno, passagem de cabo elétrico, carga de gás, limpeza de serpent |  |  | KIT | 7 | 80 | 560 | 0 | 75 | MIX COMERCIO E SERVICOS LTDA - ME | 08.272.297/0001-56 | 22-3033-8003 | 525
629 | Tubo de PVC diâmetro 19mm Agua fria soldável marron para dreno de aguas condensação |  |  | UNIDADE | 7 | 7.1 | 49.7 | 0 | 7 | MIX COMERCIO E SERVICOS LTDA - ME | 08.272.297/0001-56 | 22-3033-8003 | 49
630 | Conexão de agua fria PVC soldável -marrom diâmetro 19mm - Joelho 45° ou 90° |  |  | UNIDADE | 7 | 3.4 | 23.8 | 0 | 3 | MIX COMERCIO E SERVICOS LTDA - ME | 08.272.297/0001-56 | 22-3033-8003 | 21
631 | Conexão de agua fria PVC soldável -marrom diâmetro 19mm - Te |  |  | UNIDADE | 7 | 3.65 | 25.55 | 0 | 3 | MIX COMERCIO E SERVICOS LTDA - ME | 08.272.297/0001-56 | 22-3033-8003 | 21
632 | Adesivo para solda de tubulação PVC agua fria - bisnaga de 90gr |  |  | UNIDADE | 7 | 4.73 | 33.11 | 0 | 3.99 | MIX COMERCIO E SERVICOS LTDA - ME | 08.272.297/0001-56 | 22-3033-8003 | 27.93
TOTAIS DE PEÇAS | [12 empty] | 23141.65
TOTAL MANUTENÇÃO + PEÇAS | [12 empty] | 55405.65
VALOR COMPRAS NET | [12 empty] | 55405.65
DIFERENÇA | [12 empty] | 0
GRUPO 15- CÂMPUS TELÊMACO BORBA
ITEM | ESPECIFICAÇÕES |  |  | UNIDADE DE MEDIDA | QTDE | Valor Estimado | Total | CANCELADOS | VALOR HOMOLOGADO | FORNECEDOR | CNPJ FORNECEDOR | CONTATO | VALOR TOTAL HOMOLOGADO
633 | ELETROLUX | SPLIT | 9000 | 3 | 187.5 | 4 | 2250 | 0 | 95 | MIX COMERCIO E SERVICOS LTDA - ME | 08.272.297/0001-56 | 22-3033-8003 | 1140
634 | ELETROLUX | SPLIT | 60000 | 22 | 187.5 | 4 | 16500 | 0 | 95 | MIX COMERCIO E SERVICOS LTDA - ME | 08.272.297/0001-56 | 22-3033-8003 | 8360
VALOR TOTAL MANUTENÇÕES | [12 empty] | 9500
RELAÇÃO DE PEÇAS
ITEM | ESPECIFICAÇÕES |  |  | UNIDADE DE MEDIDA | QTDE | Valor Estimado | Total | CANCELADOS | VALOR HOMOLOGADO | FORNECEDOR | CNPJ FORNECEDOR | CONTATO | VALOR TOTAL HOMOLOGADO
635 | TUBULAÇÃO de cobre Classe A diâmetro 1/4" - kit com 3,0m |  |  | KIT | 2 | 26.25 | 52.5 | 0 | 23 | MIX COMERCIO E SERVICOS LTDA - ME | 08.272.297/0001-56 | 22-3033-8003 | 46
636 | TUBULAÇÃO de cobre Classe A diâmetro 3/8" - kit com 3,0m |  |  | KIT | 2 | 30.58 | 61.16 | 0 | 28 | MIX COMERCIO E SERVICOS LTDA - ME | 08.272.297/0001-56 | 22-3033-8003 | 56
637 | Tubulação de alumínio revestida com capa de PVC diâmetro 1/4" - kit com 3,0m |  |  | KIT | 2 | 35.8 | 71.6 | 0 | 30 | MIX COMERCIO E SERVICOS LTDA - ME | 08.272.297/0001-56 | 22-3033-8003 | 60
638 | Tubulação de alumínio revestida com capa de PVC diâmetro 3/8" - kit com 3,0m |  |  | KIT | 2 | 36.83 | 73.66 | 0 | 30 | MIX COMERCIO E SERVICOS LTDA - ME | 08.272.297/0001-56 | 22-3033-8003 | 60
639 | Compressor HERMÈTICO 220V |  |  | UNIDADE | 2 | 1490 | 2980 | 0 | 645 | MIX COMERCIO E SERVICOS LTDA - ME | 08.272.297/0001-56 | 22-3033-8003 | 1290
640 | Filtro de AR - tela de nylon |  |  | UNIDADE | 2 | 45.45 | 90.9 | 0 | 20 | MIX COMERCIO E SERVICOS LTDA - ME | 08.272.297/0001-56 | 22-3033-8003 | 40
641 | Filtro secador (linha de gás refrigerante) |  |  | UNIDADE | 2 | 75.3 | 150.6 | 0 | 70 | MIX COMERCIO E SERVICOS LTDA - ME | 08.272.297/0001-56 | 22-3033-8003 | 140
642 | Motor do ventilador unidade Condensadora |  |  | UNIDADE | 2 | 267.5 | 535 | 0 | 130 | MIX COMERCIO E SERVICOS LTDA - ME | 08.272.297/0001-56 | 22-3033-8003 | 260
643 | Hélice do Ventilador unidade condensadora |  |  | UNIDADE | 2 | 213.3 | 426.6 | 0 | 100 | MIX COMERCIO E SERVICOS LTDA - ME | 08.272.297/0001-56 | 22-3033-8003 | 200
644 | Cabo Elétrico modelo PP - 4 vias com cabo 1,5mm² - kit com 3,0m |  |  | KIT | 2 | 18.75 | 37.5 | 0 | 17 | MIX COMERCIO E SERVICOS LTDA - ME | 08.272.297/0001-56 | 22-3033-8003 | 34
645 | Cabo Elétrico modelo PP - 4 vias com cabo 2,5mm² - kit com 3,0m |  |  | KIT | 2 | 21.5 | 43 | 0 | 15 | MIX COMERCIO E SERVICOS LTDA - ME | 08.272.297/0001-56 | 22-3033-8003 | 30
646 | Fornecimento de Gás R 22 para Carga de gás refrigerante |  |  | KG | 2 | 63.17 | 126.34 | 0 | 55 | MIX COMERCIO E SERVICOS LTDA - ME | 08.272.297/0001-56 | 22-3033-8003 | 110
647 | Fornecimento de Gás R 410 para carga de gás refrigerante - linha INVERTER |  |  | KG | 2 | 40.3 | 80.6 | 0 | 39 | MIX COMERCIO E SERVICOS LTDA - ME | 08.272.297/0001-56 | 22-3033-8003 | 78
648 | Fornecimento de Gás 141B para detectar vazamento circuito de refrigeração |  |  | KG | 2 | 30.77 | 61.54 | 0 | 28 | MIX COMERCIO E SERVICOS LTDA - ME | 08.272.297/0001-56 | 22-3033-8003 | 56
649 | Fornecimento de Gás 1Nitrogénio para limpeza circuito de refrigeração |  |  | KG | 2 | 102.5 | 205 | 0 | 80 | MIX COMERCIO E SERVICOS LTDA - ME | 08.272.297/0001-56 | 22-3033-8003 | 160
650 | Tubo Esponjoso Isolante Térmico comprimento 2,0m diâmetro de 1/4 a 3/8" |  |  | UNIDADE | 2 | 6.7 | 13.4 | 0 | 5 | MIX COMERCIO E SERVICOS LTDA - ME | 08.272.297/0001-56 | 22-3033-8003 | 10
651 | Tubo Esponjoso Isolante Térmico comprimento 2,0m diâmetro de 1/2" a 5/8" |  |  | UNIDADE | 2 | 16.5 | 33 | 0 | 15 | MIX COMERCIO E SERVICOS LTDA - ME | 08.272.297/0001-56 | 22-3033-8003 | 30
652 | Tubo Esponjoso Isolante Térmico comprimento 2,0m diâmetro de 3/4" a 7/8" |  |  | UNIDADE | 2 | 18.4 | 36.8 | 0 | 15 | MIX COMERCIO E SERVICOS LTDA - ME | 08.272.297/0001-56 | 22-3033-8003 | 30
653 | Fita de PVC na cor branca ou preta a definir - rolo comprimento de 10m para acabamento de chicote de ligação unidade interna à externa. |  |  | UNIDADE | 2 | 18.67 | 37.34 | 0 | 15 | MIX COMERCIO E SERVICOS LTDA - ME | 08.272.297/0001-56 | 22-3033-8003 | 30
654 | Taxa utilização de bomba de vácuo para preparação da rede a fim de fazer aplicação de carga de gás em circuito refrigerante |  |  | HORA | 2 | 43.5 | 87 | 0 | 37 | MIX COMERCIO E SERVICOS LTDA - ME | 08.272.297/0001-56 | 22-3033-8003 | 74
655 | Tampa Frontal acabamento externo da unidade EVAPORADORA |  |  | UNIDADE | 2 | 218.5 | 437 | 0 | 150 | MIX COMERCIO E SERVICOS LTDA - ME | 08.272.297/0001-56 | 22-3033-8003 | 300
656 | TURBINA da unidade EVAPORADORA |  |  | UNIDADE | 2 | 115 | 230 | 0 | 100 | MIX COMERCIO E SERVICOS LTDA - ME | 08.272.297/0001-56 | 22-3033-8003 | 200
657 | Conjunto de ALETAS direcionamento de ar unidade EVAPORADORA |  |  | KIT | 2 | 40 | 80 | 0 | 35 | MIX COMERCIO E SERVICOS LTDA - ME | 08.272.297/0001-56 | 22-3033-8003 | 70
658 | Controle remoto UNIVERSAL para comando a distancia da unidade de refrigeração |  |  | UNIDADE | 2 | 185 | 370 | 0 | 140 | MIX COMERCIO E SERVICOS LTDA - ME | 08.272.297/0001-56 | 22-3033-8003 | 280
659 | Placa RECEPTORA com visor de digital de temperatura da unidade EVAPORADORA |  |  | UNIDADE | 2 | 175 | 350 | 0 | 100 | MIX COMERCIO E SERVICOS LTDA - ME | 08.272.297/0001-56 | 22-3033-8003 | 200
660 | Placa eletrônica do Comando PRINCIPAL da unidade CONDENSADORA |  |  | UNIDADE | 2 | 287.5 | 575 | 0 | 170 | MIX COMERCIO E SERVICOS LTDA - ME | 08.272.297/0001-56 | 22-3033-8003 | 340
661 | Conjunto composto por 1,0m de Barra Roscada galvanizada mais 04 porcas sextavadas e 04 arruelas lisas de diâmetro 5/16" |  |  | KIT | 2 | 10.13 | 20.26 | 0 | 9 | MIX COMERCIO E SERVICOS LTDA - ME | 08.272.297/0001-56 | 22-3033-8003 | 18
662 | CALÇO de borracha para assentamento da unidade Condensadora |  |  | UNIDADE | 2 | 9.89 | 19.78 | 0 | 9 | MIX COMERCIO E SERVICOS LTDA - ME | 08.272.297/0001-56 | 22-3033-8003 | 18
663 | PAR de SUPORTE METALICO TIPO Lou T em ferro galvanizado com acabamento em pintura eletrostática Branca, cinza ou bege para fixação de unidade externa (CONDENSADORA) em parede de alvenaria ou concreto. |  |  | KIT | 2 | 85 | 170 | 0 | 80 | MIX COMERCIO E SERVICOS LTDA - ME | 08.272.297/0001-56 | 22-3033-8003 | 160
664 | Perfuração em parede de alvenaria espessura de 15 a25cm no diâmetro máximo de 75mm para passagem de chicote de circuito de refrigeração, com preenchimento da abertura com espuma de poliutretano expansivo (utilizando sistema manual a base de talhadeira e m |  |  | UNIDADE | 2 | 214.33 | 428.66 | 0 | 150 | MIX COMERCIO E SERVICOS LTDA - ME | 08.272.297/0001-56 | 22-3033-8003 | 300
665 | Perfuração em parede de alvenaria espessura de 15 a25cm no diâmetro máximo de 75mm para passagem de chicote de circuito de refrigeração, com preenchimento da abertura com espuma de poliutretano expansivo (utilizando perfuradora mecânica a base de broca de |  |  | UNIDADE | 2 | 267.5 | 535 | 0 | 180 | MIX COMERCIO E SERVICOS LTDA - ME | 08.272.297/0001-56 | 22-3033-8003 | 360
666 | Perfuração em viga de concreto armado espessura máxima de 20cm no diâmetro máximo de 75mm para passagem de chicote de circuito de refrigeração, com preenchimento da abertura com espuma de poliutretano expansivo (utilizando perfuradora mecânica a base de b |  |  | UNIDADE | 2 | 220 | 440 | 0 | 100 | MIX COMERCIO E SERVICOS LTDA - ME | 08.272.297/0001-56 | 22-3033-8003 | 200
667 | Fixação dos suportes em parede, instalação do equipamento, limpeza de circuito, carga de gás, testes e balanceamento dos equipamentos para uma distância de até 10metros, com dreno e alimentação elétrica fornecida pelo contratante. |  |  | UNIDADE | 2 | 177.5 | 355 | 0 | 150 | MIX COMERCIO E SERVICOS LTDA - ME | 08.272.297/0001-56 | 22-3033-8003 | 300
668 | Locação e montagem de andaime tubular metálico, incluindo transporte, para auxiliar na execução de serviços como: fixação dos suportes em parede, instalação do equipamento, fixação de tubo dreno, passagem de cabo elétrico, carga de gás, limpeza de serpent |  |  | KIT | 2 | 80 | 160 | 0 | 50 | MIX COMERCIO E SERVICOS LTDA - ME | 08.272.297/0001-56 | 22-3033-8003 | 100
669 | Tubo de PVC diâmetro 19mm Agua fria soldável marrom para dreno de aguas condensação |  |  | UNIDADE | 2 | 7.1 | 14.2 | 0 | 7 | MIX COMERCIO E SERVICOS LTDA - ME | 08.272.297/0001-56 | 22-3033-8003 | 14
670 | Conexão de agua fria PVC soldável -marrom diâmetro 19mm - Joelho 45° ou 90° |  |  | UNIDADE | 2 | 3.4 | 6.8 | 0 | 3 | MIX COMERCIO E SERVICOS LTDA - ME | 08.272.297/0001-56 | 22-3033-8003 | 6
671 | Conexão de agua fria PVC soldável -marrom diâmetro 19mm - Te |  |  | UNIDADE | 2 | 3.65 | 7.3 | 0 | 3 | MIX COMERCIO E SERVICOS LTDA - ME | 08.272.297/0001-56 | 22-3033-8003 | 6
672 | Adesivo para solda de tubulação PVC agua fria - bisnaga de 90gr |  |  | UNIDADE | 2 | 4.73 | 9.46 | 0 | 4 | MIX COMERCIO E SERVICOS LTDA - ME | 08.272.297/0001-56 | 22-3033-8003 | 8
TOTAIS DE PEÇAS | [12 empty] | 5674
TOTAL MANUTENÇÃO + PEÇAS | [12 empty] | 15174
VALOR COMPRAS NET | [12 empty] | 15174
DIFERENÇA | [12 empty] | 0
GRUPO 16 - CÂMPUS UMUARAMA
ITEM | ESPECIFICAÇÕES |  |  | UNIDADE DE MEDIDA | QTDE | Valor Estimado | Total | CANCELADOS | VALOR HOMOLOGADO | FORNECEDOR | CNPJ FORNECEDOR | CONTATO | VALOR TOTAL HOMOLOGADO
673 | ELETROLUX | SPLIT | 10000 | 2 | 187.5 | 4 | 1500 | 0 | 100 | MIX COMERCIO E SERVICOS LTDA - ME | 08.272.297/0001-56 | 22-3033-8003 | 800
674 | ELGIN | SILENT | 24000 | 30 | 187.5 | 4 | 22500 | 0 | 115 | MIX COMERCIO E SERVICOS LTDA - ME | 08.272.297/0001-56 | 22-3033-8003 | 13800
675 | ELETROLUX | SPLIT CFI60 | 60000 | 20 | 187.5 | 4 | 15000 | 0 | 100 | MIX COMERCIO E SERVICOS LTDA - ME | 08.272.297/0001-56 | 22-3033-8003 | 8000
VALOR TOTAL MANUTENÇÕES | [12 empty] | 22600
RELAÇÃO DE PEÇAS
ITEM | ESPECIFICAÇÕES |  |  | UNIDADE DE MEDIDA | QTDE | Valor Estimado | Total | CANCELADOS | VALOR HOMOLOGADO | FORNECEDOR | CNPJ FORNECEDOR | CONTATO | VALOR TOTAL HOMOLOGADO
676 | TUBULAÇÃO de cobre Classe A diâmetro 1/4" - kit com 3,0m |  |  | KIT | 5 | 26.25 | 131.25 | 0 | 24.9 | MIX COMERCIO E SERVICOS LTDA - ME | 08.272.297/0001-56 | 22-3033-8003 | 124.5
677 | TUBULAÇÃO de cobre Classe A diâmetro 3/8" - kit com 3,0m |  |  | KIT | 5 | 30.58 | 152.9 | 0 | 28 | MIX COMERCIO E SERVICOS LTDA - ME | 08.272.297/0001-56 | 22-3033-8003 | 140
678 | Tubulação de alumínio revestida com capa de PVC diâmetro 1/4" - kit com 3,0m |  |  | KIT | 5 | 35.8 | 179 | 0 | 30 | MIX COMERCIO E SERVICOS LTDA - ME | 08.272.297/0001-56 | 22-3033-8003 | 150
679 | Tubulação de alumínio revestida com capa de PVC diâmetro 3/8" - kit com 3,0m |  |  | KIT | 5 | 36.83 | 184.15 | 0 | 30 | MIX COMERCIO E SERVICOS LTDA - ME | 08.272.297/0001-56 | 22-3033-8003 | 150
680 | Compressor HERMÈTICO 220V |  |  | UNIDADE | 5 | 1490 | 7450 | 0 | 1350 | MIX COMERCIO E SERVICOS LTDA - ME | 08.272.297/0001-56 | 22-3033-8003 | 6750
681 | Filtro de AR - tela de nylon |  |  | UNIDADE | 5 | 45.45 | 227.25 | 0 | 40 | MIX COMERCIO E SERVICOS LTDA - ME | 08.272.297/0001-56 | 22-3033-8003 | 200
682 | Filtro secador (linha de gás refrigerante) |  |  | UNIDADE | 5 | 75.3 | 376.5 | 0 | 70 | MIX COMERCIO E SERVICOS LTDA - ME | 08.272.297/0001-56 | 22-3033-8003 | 350
683 | Motor do ventilador unidade Condensadora |  |  | UNIDADE | 5 | 267.5 | 1337.5 | 0 | 250 | MIX COMERCIO E SERVICOS LTDA - ME | 08.272.297/0001-56 | 22-3033-8003 | 1250
684 | Hélice do Ventilador unidade condensadora |  |  | UNIDADE | 5 | 213.3 | 1066.5 | 0 | 190 | MIX COMERCIO E SERVICOS LTDA - ME | 08.272.297/0001-56 | 22-3033-8003 | 950
685 | Cabo Elétrico modelo PP - 4 vias com cabo 1,5mm² - kit com 3,0m |  |  | KIT | 5 | 18.75 | 93.75 | 0 | 17 | MIX COMERCIO E SERVICOS LTDA - ME | 08.272.297/0001-56 | 22-3033-8003 | 85
686 | Cabo Elétrico modelo PP - 4 vias com cabo 2,5mm² - kit com 3,0m |  |  | KIT | 5 | 21.5 | 107.5 | 0 | 15 | MIX COMERCIO E SERVICOS LTDA - ME | 08.272.297/0001-56 | 22-3033-8003 | 75
687 | Fornecimento de Gás R 22 para carga de gás refrigerante |  |  | KG | 5 | 63.17 | 315.85 | 0 | 60 | MIX COMERCIO E SERVICOS LTDA - ME | 08.272.297/0001-56 | 22-3033-8003 | 300
688 | Fornecimento de Gás R 410 para carga de gás refrigerante - linha INVERTER |  |  | KG | 5 | 40.3 | 201.5 | 0 | 39 | MIX COMERCIO E SERVICOS LTDA - ME | 08.272.297/0001-56 | 22-3033-8003 | 195
689 | Fornecimento de Gás 141B para detectar vazamento circuito de refrigeração |  |  | KG | 5 | 30.77 | 153.85 | 0 | 28 | MIX COMERCIO E SERVICOS LTDA - ME | 08.272.297/0001-56 | 22-3033-8003 | 140
690 | Fornecimento de Gás 1Nitrogénio para limpeza circuito de refrigeração |  |  | KG | 5 | 102.5 | 512.5 | 0 | 99 | MIX COMERCIO E SERVICOS LTDA - ME | 08.272.297/0001-56 | 22-3033-8003 | 495
691 | Tubo Esponjoso Isolante Térmico comprimento 2,0m diâmetro de 1/4 a 3/8" |  |  | UNIDADE | 5 | 6.7 | 33.5 | 0 | 5 | MIX COMERCIO E SERVICOS LTDA - ME | 08.272.297/0001-56 | 22-3033-8003 | 25
692 | Tubo Esponjoso Isolante Térmico comprimento 2,0m diâmetro de 1/2" a 5/8" |  |  | UNIDADE | 5 | 16.5 | 82.5 | 0 | 15 | MIX COMERCIO E SERVICOS LTDA - ME | 08.272.297/0001-56 | 22-3033-8003 | 75
693 | Tubo Esponjoso Isolante Térmico comprimento 2,0m diâmetro de 3/4" a 7/8" |  |  | UNIDADE | 5 | 18.4 | 92 | 0 | 15 | MIX COMERCIO E SERVICOS LTDA - ME | 08.272.297/0001-56 | 22-3033-8003 | 75
694 | Fita de PVC na cor branca ou preta a definir - rolo comprimento de 10m para acabamento de chicote de ligação unidade interna à externa. |  |  | UNIDADE | 5 | 18.67 | 93.35 | 0 | 15 | MIX COMERCIO E SERVICOS LTDA - ME | 08.272.297/0001-56 | 22-3033-8003 | 75
695 | Taxa utilização de bomba de vácuo para preparação da rede a fim de fazer aplicação de carga de gás em circuito refrigerante |  |  | HORA | 5 | 43.5 | 217.5 | 0 | 40 | MIX COMERCIO E SERVICOS LTDA - ME | 08.272.297/0001-56 | 22-3033-8003 | 200
696 | Tampa Frontal acabamento externo da unidade EVAPORADORA |  |  | UNIDADE | 5 | 218.5 | 1092.5 | 0 | 200 | MIX COMERCIO E SERVICOS LTDA - ME | 08.272.297/0001-56 | 22-3033-8003 | 1000
697 | TURBINA da unidade EVAPORADORA |  |  | UNIDADE | 5 | 115 | 575 | 0 | 100 | MIX COMERCIO E SERVICOS LTDA - ME | 08.272.297/0001-56 | 22-3033-8003 | 500
698 | Conjunto de ALETAS direcionamento de ar unidade EVAPORADORA |  |  | KIT | 5 | 40 | 200 | 0 | 35 | MIX COMERCIO E SERVICOS LTDA - ME | 08.272.297/0001-56 | 22-3033-8003 | 175
699 | Controle remoto UNIVERSAL para comando a distancia da unidade de refrigeração |  |  | UNIDADE | 5 | 185 | 925 | 0 | 140 | MIX COMERCIO E SERVICOS LTDA - ME | 08.272.297/0001-56 | 22-3033-8003 | 700
700 | Placa RECEPTORA com visor de digital de temperatura da unidade EVAPORADORA |  |  | UNIDADE | 5 | 175 | 875 | 0 | 170 | MIX COMERCIO E SERVICOS LTDA - ME | 08.272.297/0001-56 | 22-3033-8003 | 850
701 | Placa eletrônica do Comando PRINCIPAL da unidade CONDENSADORA |  |  | UNIDADE | 5 | 287.5 | 1437.5 | 0 | 250 | MIX COMERCIO E SERVICOS LTDA - ME | 08.272.297/0001-56 | 22-3033-8003 | 1250
702 | Conjunto composto por 1,0m de Barra Roscada galvanizada mais 04 porcas sextavadas e 04 arruelas lisas de diâmetro 5/16" |  |  | KIT | 5 | 10.13 | 50.65 | 0 | 9 | MIX COMERCIO E SERVICOS LTDA - ME | 08.272.297/0001-56 | 22-3033-8003 | 45
703 | CALÇO de borracha para assentamento da unidade Condensadora |  |  | UNIDADE | 5 | 9.89 | 49.45 | 0 | 9 | MIX COMERCIO E SERVICOS LTDA - ME | 08.272.297/0001-56 | 22-3033-8003 | 45
704 | PAR de SUPORTE METALICO TIPO Lou T em ferro galvanizado com acabamento em pintura eletrostática Branca, cinza ou bege para fixação de unidade externa (CONDENSADORA) em parede de alvenaria ou concreto. |  |  | KIT | 5 | 85 | 425 | 0 | 80 | MIX COMERCIO E SERVICOS LTDA - ME | 08.272.297/0001-56 | 22-3033-8003 | 400
705 | Perfuração em parede de alvenaria espessura de 15 a25cm no diâmetro máximo de 75mm para passagem de chicote de circuito de refrigeração, com preenchimento da abertura com espuma de poliutretano expansivo (utilizando sistema manual a base de talhadeira e m |  |  | UNIDADE | 5 | 214.33 | 1071.65 | 0 | 200 | MIX COMERCIO E SERVICOS LTDA - ME | 08.272.297/0001-56 | 22-3033-8003 | 1000
706 | Perfuração em parede de alvenaria espessura de 15 a25cm no diâmetro máximo de 75mm para passagem de chicote de circuito de refrigeração, com preenchimento da abertura com espuma de poliutretano expansivo (utilizando perfuradora mecânica a base de broca de |  |  | UNIDADE | 5 | 267.5 | 1337.5 | 0 | 250 | MIX COMERCIO E SERVICOS LTDA - ME | 08.272.297/0001-56 | 22-3033-8003 | 1250
707 | Perfuração em viga de concreto armado espessura máxima de 20cm no diâmetro máximo de 75mm para passagem de chicote de circuito de refrigeração, com preenchimento da abertura com espuma de poliutretano expansivo (utilizando perfuradora mecânica a base de b |  |  | UNIDADE | 5 | 220 | 1100 | 0 | 190 | MIX COMERCIO E SERVICOS LTDA - ME | 08.272.297/0001-56 | 22-3033-8003 | 950
708 | Fixação dos suportes em parede, instalação do equipamento, limpeza de circuito, carga de gás, testes e balanceamento dos equipamentos para uma distância de até 10metros, com dreno e alimentação elétrica fornecida pelo contratante. |  |  | UNIDADE | 5 | 177.5 | 887.5 | 0 | 150 | MIX COMERCIO E SERVICOS LTDA - ME | 08.272.297/0001-56 | 22-3033-8003 | 750
709 | Locação e montagem de andaime tubular metálico, incluindo transporte, para auxiliar na execução de serviços como: fixação dos suportes em parede, instalação do equipamento, fixação de tubo dreno, passagem de cabo elétrico, carga de gás, limpeza de serpent |  |  | KIT | 5 | 80 | 400 | 0 | 75 | MIX COMERCIO E SERVICOS LTDA - ME | 08.272.297/0001-56 | 22-3033-8003 | 375
710 | Tubo de PVC diâmetro 19mm Agua fria soldável marrom para dreno de aguas condensação |  |  | UNIDADE | 5 | 7.1 | 35.5 | 0 | 7 | MIX COMERCIO E SERVICOS LTDA - ME | 08.272.297/0001-56 | 22-3033-8003 | 35
711 | Conexão de agua fria PVC soldável -marrom diâmetro 19mm - Joelho 45° ou 90° |  |  | UNIDADE | 5 | 3.4 | 17 | 0 | 3 | MIX COMERCIO E SERVICOS LTDA - ME | 08.272.297/0001-56 | 22-3033-8003 | 15
712 | Conexão de agua fria PVC soldável -marrom diâmetro 19mm - Te |  |  | UNIDADE | 5 | 3.65 | 18.25 | 0 | 3 | MIX COMERCIO E SERVICOS LTDA - ME | 08.272.297/0001-56 | 22-3033-8003 | 15
713 | Adesivo para solda de tubulação PVC agua fria - bisnaga de 90gr |  |  | UNIDADE | 5 | 4.73 | 23.65 | 0 | 4 | MIX COMERCIO E SERVICOS LTDA - ME | 08.272.297/0001-56 | 22-3033-8003 | 20
TOTAIS DE PEÇAS | [12 empty] | 21179.5
TOTAL MANUTENÇÃO + PEÇAS | [12 empty] | 43779.5
VALOR COMPRAS NET | [12 empty] | 43779.5
DIFERENÇA | [12 empty] | 0
ESTIMATIVA TOTAL DOS ITENS | [6 empty] | 666700.08 | 0 | HOMOLOGADO TOTAL DOS ITENS |  |  |  | 386560.36
COMPRAS NET | [12 empty] | 386560.36
DIFERENÇA | [12 empty] | 0
ITENS CANCELADOS
MOTIVO | QUANTIDADE ITENS | % SOBRE TOTAL
CANCELADO NA ACEITAÇÃO |  | #DIV/0!
CANCELADO DECISÃO PREGOEIRO |  | #DIV/0!
CANCELADO POR INEXISTêNCIA DE PROPOSTA |  | #DIV/0!