## Plan1
30.2015 - NÚCLEO BÁSICO I - FÍSICA, QUÍMICA E BIOLOGIA - PERMANENTE
Ordem CCL | Objeto | Campus Responsável | Cod. Material | Item | Denominação | Especificação | Especificado por | Unidade de Medida | Qtde total | Preço 1 (R$) | Responsável 1 | Preço 2 (R$) | Responsável 2 | Preço 3 (R$) | Responsável 3 | Preço 4 (R$) | Responsável 4 | Valor Médio (R$) | CANCELADOS | VALOR HOMOLOGADO | FORNECEDOR | CNPJ FORNECEDOR | CONTATO | Análise RELEVANTES OU ACIMA DE R$80.000,00 | FONTE PESQUISA ANÁLISE | Valor Total (R$) | VALOR TOTAL HOMOLOGADO | CÂMPUS ASSIS CHATEAUBRIAND | TOTAL CÂMPUS ASSIS CHATEAUBRIAND | CÂMPUS BARRACAO/ CAPANEMA | TOTAL CÂMPUS BARRACAO/ CAPANEMA | CÂMPUS CAMPO LARGO | TOTAL CÂMPUS CAMPO LARGO | CÂMPUS CASCAVEL | TOTAL CÂMPUS CASCAVEL | CÂMPUS COLOMBO | TOTAL CÂMPUS COLOMBO | CÂMPUS CURITIBA | TOTAL CÂMPUS CURITIBA | CÂMPUS FOZ DO IGUAÇU | TOTAL CÂMPUS FOZ DO IGUAÇU | CÂMPUS GOIOERE | TOTAL CÂMPUS GOIOERE | CÂMPUS IRATI | TOTAL CÂMPUS IRATI | CÂMPUS IVAIPORA | TOTAL CÂMPUS IVAIPORA | CÂMPUS JACAREZINHO | TOTAL CÂMPUS JACAREZINHO | CÂMPUS JAGUARIAÍVA | TOTAL CÂMPUS JAGUARIAÍVA | CÂMPUS LONDRINA | TOTAL CÂMPUS LONDRINA | CÂMPUS PALMAS | TOTAL CÂMPUS PALMAS | CÂMPUS PARANAGUA | TOTAL CÂMPUS PARANAGUA | CÂMPUS PARANAVAI | TOTAL CÂMPUS PARANAVAI | CÂMPUS PINHAIS | TOTAL CÂMPUS PINHAIS | CÂMPUS PITANGA | TOTAL CÂMPUS PITANGA | CÂMPUS TELÊMACO BORBA | TOTAL CÂMPUS TELÊMACO BORBA | CÂMPUS UMUARAMA | TOTAL CÂMPUS UMUARAMA | CÂMPUS UNIÃO DA VITÓRIA | TOTAL CÂMPUS UNIÃO DA VITÓRIA | TOTAL CÂMPUS UNIÃO DA VITÓRIA
9 | NÚCLEO BÁSICO I - FÍSICA, QUÍMICA E BIOLOGIA. | CAMPUS TELEMACO BORBA | 5208000000918 | 1 | ACIDÍMETRO DE SALUT PISTOLA DE ALIZAROL COM REAGENTE | APARELHO EM AÇO INOX PARA FAZER A PRIMEIRA ANÁLISE DO LEITE RETIRADO DA FAZENDA E TAMBÉM A PRIMEIRA ANÁLISE REALIZADA NA INDÚSTRIA NO MOMENTO DA CHEGADA DO LEITE À RECEPÇÃO. DENTRO DO APARELHO UTILIZA-SE A SOLUÇÃO DE ALIZAROL. KIT CONTENDO: 01 PISTOLA EM | EDSON ALBERTO BECKER | UNIDADE | 1 | 256 | ERICH B. SOUZA | 253.65 | ERICH B. SOUZA | 155 | ERICH B. SOUZA | - | - | 221.55 | 221.55 | CANCELADO POR INEXISTÊNCIA DE PROPOSTA | [5 empty] | 221.55 | [39 empty] | 1
9 | NÚCLEO BÁSICO I - FÍSICA, QUÍMICA E BIOLOGIA. | CAMPUS TELEMACO BORBA | 5208000004541 | 2 | AGITADOR DE PENEIRAS 110/220 V - 50/60 HZ | AGITADOR DE PENEIRAS 110/220 V - 50/60 HZ, COM DISPOSITIVO PARA CONTROLE DAS VIBRAÇÕES E TEMPO DE FUNCIONAMENTO ATE 99 MINUTOS, COM CAPACIDADE PARA 8 PENEIRAS DIÂMETRO 8 X 2'' OU 17 PENEIRAS DIÂMETRO 8 X 1'' MAIS TAMPA E FUNDO. | MONICE MOISE DE FREITAS AQUINO | UNIDADE | 1 | 5360 | FLAVIA R. O. TAVARES | 3720 | FRANCIELLE F. BRÍGIDO | 4800 | FRANCIELLE F. BRÍGIDO | 3120 | FRANCIELLE F. BRÍGIDO | 4250 |  | 4250 | OBJET COMERCIO DE EQUIPAMENTOS E SERVICOS LTDA - ME | 18.917.693/0001-47 | (41) 9932-4698 |  |  |  | 4250 |  | 0 |  | 0 |  | 0 |  | 0 |  | 0 |  | 0 |  | 0 |  | 0 |  | 0 |  | 0 |  | 0 |  | 0 |  | 0 |  | 0 | 1 | 4250 |  | 0 |  | 0 |  | 0 |  | 0 |  | 0 |  | 0 | 0
9 | NÚCLEO BÁSICO I - FÍSICA, QUÍMICA E BIOLOGIA. | CAMPUS TELEMACO BORBA | 5208000001098 | 3 | AGITADOR MAGNÉTICO COM AQUECIMENTO ± 20 LITROS | Temperatura na placa: até 350ºC. Rotação de até 2000 RPM. Controle de rotação e temperatura: Digital microprocessado com regulagem de 1 a 99% no display. Capacidade de agitação mínima: 5 litros de água. Placa: Em alumínio escovado. Gabinete: Em aço carb | JOSE VICTOR FRANKLIN GONCALVES DE MEDEIROS | UNIDADE | 1 | 880 | FLAVIA R. O. TAVARES | - | - | - | - | - | - | 880 |  | 880 | VIDROLEX COMERCIAL RIO PRETO - EIRELI - ME | 19.620.377/0001-71 | (17) 3512-4783 / (17) 3222-4710 |  |  |  | 880 |  | 0 |  | 0 |  | 0 |  | 0 |  | 0 |  | 0 |  | 0 |  | 0 |  | 0 |  | 0 |  | 0 |  | 0 |  | 0 |  | 0 | 1 | 880 |  | 0 |  | 0 |  | 0 |  | 0 |  | 0 |  | 0 | 0
9 | NÚCLEO BÁSICO I - FÍSICA, QUÍMICA E BIOLOGIA. | CAMPUS TELEMACO BORBA | 5208000001099 | 4 | AGITADOR VÓRTEX | Capacidade de agitação: Tubos de ensaio de 30 mm de diâmetro, tubos de centrífugas, cubetas de colorímetros ou espectrofotômetros, pequenos frascos reagentes e balões volumétricos. Rotação: Contínua ou por pressão em seu receptáculo. Controle de rotação: | JOSE VICTOR FRANKLIN GONCALVES DE MEDEIROS | UNIDADE | 5 | 599.99 | FLAVIA R. O. TAVARES | - | - | - | - | - | - | 599.99 |  | 599.99 | SB DE ARAUJO TECNOLOGIA DE EQUIPAMENTOS EIRELI - EPP | 11.837.115/0001-51 | (41) 3027-5303 |  |  | 2999.95 | 2999.95 |  | 0 |  | 0 |  | 0 |  | 0 | 4 | 2399.96 |  | 0 |  | 0 |  | 0 |  | 0 |  | 0 |  | 0 |  | 0 |  | 0 |  | 0 | 1 | 599.99 |  | 0 |  | 0 |  | 0 |  | 0 |  | 0 |  | 0 | 0
9 | NÚCLEO BÁSICO I - FÍSICA, QUÍMICA E BIOLOGIA. | CAMPUS TELEMACO BORBA | 5208000000774 | 5 | AGITADOR VORTEX 127/220 VOLTS | CAPACIDADE PARA TUBOS DE ATÉ 30 MM DE DIÂMETRO, PEQUENOS FRASCOS REAGENTES E BALÕES VOLUMÉTRICOS, MONTADO EM CAIXA DE AÇO CARBONO E BASE EM ALUMÍNIO. POSSUI MOTOR DE 2.800 RPM, RECEPTÁCULO DE BORRACHA SINTÉTICA E CONTROLE ELETRÔNICO DE VELOCIDADE.PODE FUN | FABIANE MARCHI ROSSA GOUVEIA | UNIDADE | 2 | 745 | ROSANGELA B. F. SETNARSKI | 792 | ROSANGELA B. F. SETNARSKI | 605 | ROSANGELA B. F. SETNARSKI | - | - | 714 |  | 449 | AZLAB EQUIPAMENTOS E SUPRIMENTOS PARA LABORATORIOS E HO | 13.440.815/0001-33 | (41) 9206-3231 / (41) 3015-0859 |  |  | 1428 | 898 |  | 0 |  | 0 |  | 0 |  | 0 |  | 0 |  | 0 |  | 0 |  | 0 |  | 0 |  | 0 | 1 | 449 |  | 0 | 1 | 449 |  | 0 |  | 0 |  | 0 |  | 0 |  | 0 |  | 0 |  | 0 |  | 0 | 0
9 | NÚCLEO BÁSICO I - FÍSICA, QUÍMICA E BIOLOGIA. | CAMPUS TELEMACO BORBA | 5204000486138 | 6 | ALICATE AMPERÍMETRO CAT III 1000 V | ALICATE AMPERÍMETRO. ESPECIFICAÇÕES DE CORRENTE AC: FAIXA DE MEDIÇÃO: 400 A; RESOLUÇÃO: 0,1 A; PRECISÃO DE 2% +- 5 DÍGITOS. ESPECIFICAÇÕES DE TENSÃO AC: FAIXA DE MEDIÇÃO: 600 V; RESOLUÇÃO: 0,1 V; PRECISÃO: 1,5%. ESPECIFICAÇÕES DE TENSÃO DC: FAIXA: 600 V; | EMANUELLY BOEING VILAS BOAS | UNIDADE | 3 | 194 | FRANCIELLE F. BRÍGIDO | 224 | FRANCIELLE F. BRÍGIDO | 198.99 | FRANCIELLE F. BRÍGIDO | - | - | 205.66 |  | 205.44 | VORTEX COMERCIO E TECNOLOGIA ELETRONICA LTDA - ME | 83.199.406/0001-72 | (47) 3371-1157; (47) 3371-9702 |  |  | 616.98 | 616.32 |  | 0 |  | 0 |  | 0 |  | 0 |  | 0 |  | 0 |  | 0 |  | 0 |  | 0 | 3 | 616.32 |  | 0 |  | 0 |  | 0 |  | 0 |  | 0 |  | 0 |  | 0 |  | 0 |  | 0 |  | 0 |  | 0 | 0
9 | NÚCLEO BÁSICO I - FÍSICA, QUÍMICA E BIOLOGIA. | CAMPUS TELEMACO BORBA | 5204000486147 | 7 | AMPERÍMETRO TRAPEZOIDAL TIPO DARSONVAL | UM GALVANÔMETRO DIDÁTICO DE -100MA A +100MA, ANALÓGICO, COM PONTEIRO MÓVEL, MEDIÇÃO EM TENSÃO ALTERNADA E CONTÍNUA; CLASSE DE EXATIDÃO DE 1,5% NO FINAL DA ESCALA; FREQUÊNCIA DE 50 - 60 HZ; TENSÃO DE PROVA DE 2 KV; CONSUMO APROXIMADO DE 1,0 A 2,5 VA; BOBIN | JOSE LAUDILINO BUENO JUNIOR | UNIDADE | 15 | 852.72 | CESAR A. S. JR | 587.25 | CESAR A. S. JR | 775.2 | CESAR A. S. JR | - | - | 738.39 |  | 395 | ALLERBEST COMERCIO DE PRODUTOS PARA LABORATORIO LTDA | 81.203.838/0001-84 | (41) 3376-5034 |  |  | 11075.85 | 5925 | 15 | 5925 |  | 0 |  | 0 |  | 0 |  | 0 |  | 0 |  | 0 |  | 0 |  | 0 |  | 0 |  | 0 |  | 0 |  | 0 |  | 0 |  | 0 |  | 0 |  | 0 |  | 0 |  | 0 |  | 0 |  | 0 | 0
9 | NÚCLEO BÁSICO I - FÍSICA, QUÍMICA E BIOLOGIA. | CAMPUS TELEMACO BORBA | 5208000001091 | 8 | ANALISADOR DE ATIVIDADE DE ÁGUA | Faixa de Medição:0,03 a 1,00 aw (3 a 100% Umidade Relativa) em temperaturas de 5 a 45ºC. Resolução: 0,01 aw; Acuracia: +/- 0,01 aw; Repetibilidade/Precisão: +/-0,003 aw (+/- 0,1ºC). Calibração: certificado de calibração (de fábrica) de 7 pontos: 06-11-33- | JOSE VICTOR FRANKLIN GONCALVES DE MEDEIROS | UNIDADE | 1 | 18988 | ALINE M. M. W. SNAK | - | - | - | - | - | - | 18988 | 18988 | CANCELADO NA ACEITAÇÃO | [5 empty] | 18988 | [9 empty] | 1
9 | NÚCLEO BÁSICO I - FÍSICA, QUÍMICA E BIOLOGIA. | CAMPUS TELEMACO BORBA | 5208000004582 | 9 | APARELHO CLEVENGER 3.000ML JUNTA 45/50 | APARELHO "CLEVENGER" COMPLETO PARA EXTRAÇÃO DE ÓLEOS ESSENCIAIS POR ARRASTO DE VAPOR COM JUNTA ESMELILHADA 45/50 E BALÃO E MANTA DE AQUECIMENTO COM CAPACIDADE PARA 3000 ML | MARCELO ASSIS DE ALMEIDA | UNIDADE | 4 | 432.53 | ERICH B. SOUZA | 355 | ERICH B. SOUZA | 350 | ERICH B. SOUZA | - | - | 379.18 | 1516.72 | CANCELADO POR INEXISTÊNCIA DE PROPOSTA | [5 empty] | 1516.72 | [39 empty] | 4
9 | NÚCLEO BÁSICO I - FÍSICA, QUÍMICA E BIOLOGIA. | CAMPUS TELEMACO BORBA | 5208000004583 | 10 | APARELHO CLEVENGER 500ML JUNTA 24/40 | APARELHO "CLEVENGER" COMPLETO PARA EXTRAÇÃO DE ÓLEOS ESSENCIAIS POR ARRASTO DE VAPOR COM JUNTA ESMELILHADA 24/40 E BALÃO E MANTA DE AQUECIMENTO COM CAPACIDADE PARA 500 ML | MARCELO ASSIS DE ALMEIDA | UNIDADE | 4 | 186 | ERICH B. SOUZA | 250 | ERICH B. SOUZA | 200 | ERICH B. SOUZA | - | - | 212 | 848 | CANCELADO POR INEXISTÊNCIA DE PROPOSTA | [5 empty] | 848 | [39 empty] | 4
9 | NÚCLEO BÁSICO I - FÍSICA, QUÍMICA E BIOLOGIA. | CAMPUS TELEMACO BORBA | 5212000465483 | 11 | APARELHO JAR TEST PARA ENSAIOS DE FLOCULAÇÃO EM ESTAÇÕES DE TRATAMENTO DE ÁGUA | APARELHO JAR TEST PARA ENSAIOS DE FLOCULAÇÃO EM ESTAÇÕES DE TRATAMENTO DE AGUA COM 3 A 6 PROVAS MICROCONTROLADO DE ATÉ 2000 ML. COM PALHETAS E HASTE AJUSTÁVEL CONFECCIONADO EM AÇO INOX. CONTROLE DE ROTAÇÃO DE ATÉ 200 RPM E DOSADOR SIMULTÂNEO DE REAGENTES | BRUNO RUTHES DE LIMA | UNIDADE | 3 | 6178.99 | FLAVIA R. O. TAVARES | - | - | - | - | - | - | 6178.99 |  | 4459.33 | MILAN EQUIPAMENTOS CIENTIFICOS LTDA - EPP | 75.121.434/0001-49 | (41) 3621-0083 |  |  | 18536.97 | 13377.99 |  | 0 |  | 0 |  | 0 |  | 0 |  | 0 |  | 0 |  | 0 |  | 0 |  | 0 |  | 0 |  | 0 |  | 0 |  | 0 |  | 0 | 3 | 13377.99 |  | 0 |  | 0 |  | 0 |  | 0 |  | 0 |  | 0 | 0
9 | NÚCLEO BÁSICO I - FÍSICA, QUÍMICA E BIOLOGIA. | CAMPUS TELEMACO BORBA | 5234000480968 | 12 | AQUÁRIO CURVO DE VIDRO | AQUÁRIO CURVO, DE VIDRO, FORMATO CUBO, COM CAPACIDADE DE 128 L, DIMENSÕES 510 X 570 X 670 MM (COMPRIMENTO X LARGURA X ALTURA), ILUMINAÇÃO DE LED, COM BOMBA DE CIRCULAÇÃO E SISTEMA DE FILTRAGEM. | FRANCIELLE FERNANDES BRÍGIDO | UNIDADE | 3 | 2400.51 | FRANCIELLE F. BRÍGIDO | 2200 | FRANCIELLE F. BRÍGIDO | 2683.03 | FRANCIELLE F. BRÍGIDO | - | - | 2427.85 | 7283.55 | CANCELADO NA ACEITAÇÃO | [5 empty] | 7283.55 | [11 empty] | 3
9 | NÚCLEO BÁSICO I - FÍSICA, QUÍMICA E BIOLOGIA. | CAMPUS TELEMACO BORBA | 5233000485367 | 13 | ARMADILHA FOTOGRÁFICA | ARMADILHA FOTOGRÁFICA: TAMANHO: 14CM X 10CM, OPÇÕES DE RESOLUÇÃO: 3MP, 5MP E 8MP , FUNÇÕES: FILMA E FOTOGRAFA. CARACTERÍSTICAS: 32 LEDS INFRAVERMELHOS PIR SENSOR: LOW/MED/HIGH FILMAGEM: DE 1S A 60S ALCANCE DA CAPTURA DE IMAGEM: ATÉ 15M RESOLUÇÃO DE V | MARCELO ASSIS DE ALMEIDA | UNIDADE | 5 | 1235.89 | FLAVIA R. O. TAVARES | - | - | - | - | - | - | 1235.89 |  | 1233 | H4 SOLUCOES TECNOLOGICAS LTDA - EPP | 04.791.436/0001-05 | (19) 3834-2471 |  |  | 6179.45 | 6165 |  | 0 |  | 0 |  | 0 |  | 0 |  | 0 |  | 0 |  | 0 |  | 0 |  | 0 |  | 0 |  | 0 |  | 0 |  | 0 |  | 0 | 5 | 6165 |  | 0 |  | 0 |  | 0 |  | 0 |  | 0 |  | 0 | 0
9 | NÚCLEO BÁSICO I - FÍSICA, QUÍMICA E BIOLOGIA. | CAMPUS TELEMACO BORBA | 5208000000746 | 14 | AUTOCLAVE VERTICAL DE CHÃO 75 LITROS | AUTOCLAVE VERTICAL DE CHÃO 75 LITROS;CAPACIDADE INTERNA DE 75 LITROS; CÂMARA SIMPLES PARA ESTERILIZAÇÃO DE MATERIAIS E UTENSÍLIOS DIVERSOS; GABINETE EM CHAPA DE AÇO COM TRATAMENTO ANTICORROSIVO E ACABAMENTO EM EPOXI ELETROSTÁTICO; CÂMARA DE ESTERILIZAÇÃO | ROSANA PEREIRA DE CARVALHO | UNIDADE | 6 | 9303.69 | CESAR A. S. JR | 10154.8 | CESAR A. S. JR | 9810.14 | CESAR A. S. JR | - | - | 9756.21 |  | 7177.17 | CRONO COMERCIO E DISTRIBUICAO EIRELI - EPP | 22.003.386/0001-28 | (62) 3941-0637 / (62) 9264-2085 |  |  | 58537.26 | 43063.02 |  | 0 |  | 0 |  | 0 |  | 0 | 1 | 7177.17 |  | 0 |  | 0 | 1 | 7177.17 | 1 | 7177.17 | 1 | 7177.17 | 1 | 7177.17 |  | 0 | 1 | 7177.17 |  | 0 |  | 0 |  | 0 |  | 0 |  | 0 |  | 0 |  | 0 |  | 0 | 0
9 | NÚCLEO BÁSICO I - FÍSICA, QUÍMICA E BIOLOGIA. | CAMPUS TELEMACO BORBA | 5204000482591 | 15 | BALANÇA ANALÍTICA ELETRÔNICA | Capacidade máxima (g): 220; Resolucao (g): 0,0001; Modos de Pesagem: g, mg. Repetibilidade (desvio padrao) (g): 0,0001; Linearidade (g): 0,0003; Tempo de Estabilização: 4 segundos. Temperatura de Operação: 10 a 30°C; Alimentacao: Adaptador Externo - 110 o | JOSE VICTOR FRANKLIN GONCALVES DE MEDEIROS | UNIDADE | 7 | 4051.3 | MARIELA PASSARIN | 4621 | MARIELA PASSARIN | 3590 | MARIELA PASSARIN | - | - | 4087.43 |  | 2779 | AZLAB EQUIPAMENTOS E SUPRIMENTOS PARA LABORATORIOS E HO | 13.440.815/0001-33 | (41) 9206-3231 / (41) 3015-0859 |  |  | 28612.01 | 19453 |  | 0 | 2 | 5558 |  | 0 |  | 0 | 2 | 5558 |  | 0 |  | 0 |  | 0 |  | 0 |  | 0 |  | 0 |  | 0 |  | 0 |  | 0 | 2 | 5558 |  | 0 |  | 0 | 1 | 2779 |  | 0 |  | 0 |  | 0 | 0
9 | NÚCLEO BÁSICO I - FÍSICA, QUÍMICA E BIOLOGIA. | CAMPUS TELEMACO BORBA | 5204000486098 | 16 | BALANÇA ANALÍTICA PRECISÃO 0,0001 GRAMAS | CAPACIDADE: 220G; PRECISÃO: 0,0001G (0,1MG); REPETIBILIDADE: &#8804; 0,1MG; LINEARIDADE: ± 0,2MG; TAMANHO DO PRATO: 80MM; TEMPO DE RESPOSTA: 3S; TEMPERATURA DE OPERAÇÃO: 5 A 40°C; DIMENSÕES: 220 X 330 X 310 MM (LARG. X PROF. X ALT.) PESO: 7 KG; CONSUMO DE | BRUNO RUTHES DE LIMA | UNIDADE | 14 | 4547.31 | JOSE V. F. G. MEDEIROS | 3605.32 | JOSE V. F. G. MEDEIROS | 3038 | JOSE V. F. G. MEDEIROS | - | - | 3730.21 |  | 1960 | AZLAB EQUIPAMENTOS E SUPRIMENTOS PARA LABORATORIOS E HO | 13.440.815/0001-33 | (41) 9206-3231 / (41) 3015-0859 |  |  | 52222.94 | 27440 |  | 0 |  | 0 |  | 0 | 3 | 5880 |  | 0 |  | 0 | 1 | 1960 | 2 | 3920 |  | 0 | 1 | 1960 | 3 | 5880 | 2 | 3920 |  | 0 |  | 0 |  | 0 |  | 0 | 1 | 1960 |  | 0 | 1 | 1960 |  | 0 |  | 0 | 0
9 | NÚCLEO BÁSICO I - FÍSICA, QUÍMICA E BIOLOGIA. | CAMPUS TELEMACO BORBA | 5204000486148 | 17 | BALANÇA DE PRECISÃO 3,2 KG | BALANÇA DE PRECISÃO. CAPACIDADE: 3200 GRAMAS. PRECISÃO: 0,01 GRAMAS. BIVOLT. REPETIBILIDADE &#8804; 0,01G. LINEARIDADE: ±0,03G. TEMPO DE RESPOSTA: 1 A 1,2 S. TEMPERATURA DE OPERAÇÃO 5-40°C. COEFICIENTE DE SENSIBILIDADE À TEMPERATURA: ±5PPM/°C (10-30°C). P | MARCELO ASSIS DE ALMEIDA | UNIDADE | 5 | 2232.06 | JOANA D. L. NAGAMATO | 2140 | JOANA D. L. NAGAMATO | 2300 | JOANA D. L. NAGAMATO | - | - | 2224.02 |  | 1779.22 | EKIPSUL COMERCIO DE EQUIPAMENTOS EDUCACIONAIS LTDA - EP | 04.603.900/0001-84 | (41) 3669-4408 |  |  | 11120.1 | 8896.1 |  | 0 |  | 0 |  | 0 |  | 0 |  | 0 |  | 0 |  | 0 |  | 0 | 2 | 3558.44 | 2 | 3558.44 |  | 0 |  | 0 |  | 0 |  | 0 |  | 0 |  | 0 | 1 | 1779.22 |  | 0 |  | 0 |  | 0 |  | 0 | 0
9 | NÚCLEO BÁSICO I - FÍSICA, QUÍMICA E BIOLOGIA. | CAMPUS TELEMACO BORBA | 5204000482590 | 18 | BALANÇA DETERMINADORA DE UMIDADE POR INFRAVERMELHO | Por infravermelho. Capacidade mínima de 60g. Resolucao: 0.005g; Repetibilidade (desvio padrao): 0.2% (amostra 3g) e 0,05% (amostra 10g); Saida: RS-232 bidirecional; Fonte de luz: halogena; Aquecimento: Opcao Padrao; Faixa da temperatura: 50-160 ºC com in | JOSE VICTOR FRANKLIN GONCALVES DE MEDEIROS | UNIDADE | 1 | 4768.9 | ALINE M. M. W. SNAK | - | - | - | - | - | - | 4768.9 |  | 4250 | WEBLABOR SAO PAULO MATERIAIS DIDATICOS LTDA - EPP | 13.533.610/0001-00 | (11) 4722-4184 |  |  | 4768.9 | 4250 |  | 0 |  | 0 |  | 0 |  | 0 | 1 | 4250 |  | 0 |  | 0 |  | 0 |  | 0 |  | 0 |  | 0 |  | 0 |  | 0 |  | 0 |  | 0 |  | 0 |  | 0 |  | 0 |  | 0 |  | 0 |  | 0 | 0
9 | NÚCLEO BÁSICO I - FÍSICA, QUÍMICA E BIOLOGIA. | CAMPUS TELEMACO BORBA | 5204000486122 | 19 | BALANÇA DIGITAL 30 KG - RESOLUÇÃO 10 GRAMAS | BALANÇA ELETRÔNICA DIGITAL; CAPACIDADE 30 KG, PRECISÃO 10 GRAMAS, TARA ATÉ 9,995 KG, ALIMENTAÇÃO ELÉTRICA MULTIVOLTAGEM COM OPERAÇÃO AUTOMÁTICA DE TENSÃO DE ENTRADA 100 A 240 VCA (MÍNIMO DE 93,5 VCA E MÁXIMO DE 264 VCA), 2 DISPLAYS (FRONTAL E TRASEIRO) EM | MONICE MOISE DE FREITAS AQUINO | UNIDADE | 2 | 2746.63 | MONICE M. F. AQUINO | 2900 | MONICE M. F. AQUINO | 2555.3 | MONICE M. F. AQUINO | - | - | 2733.98 |  | 1224 | PRECISAO ABSOLUTA - BALANCAS LTDA - ME | 05.364.996/0001-38 | (19) 3231-7756 / (19) 3231-2461 |  |  | 5467.96 | 2448 |  | 0 |  | 0 |  | 0 |  | 0 |  | 0 |  | 0 |  | 0 |  | 0 |  | 0 | 2 | 2448 |  | 0 |  | 0 |  | 0 |  | 0 |  | 0 |  | 0 |  | 0 |  | 0 |  | 0 |  | 0 |  | 0 | 0
9 | NÚCLEO BÁSICO I - FÍSICA, QUÍMICA E BIOLOGIA. | CAMPUS TELEMACO BORBA | 5204000000344 | 20 | BALANÇA ELETRÔNICA ANTROPOMÉTRICA | BALANÇA ELETRÔNICA ANTROPOMÉTRICA COM ESTRUTURA EM CHAPA DE AÇO CARBONO COM CAPACIDADE DE 200 KG; DIVISÕES DE 50G, PLATAFORMA: 340 X 390 MM E RÉGUA ANTROPOMÉTRICA ATÉ 2,00 M EM ALUMÍNIO ANODIZADO COM DIVISÃO DE 0,5 CM. ALTURA TOTAL DE 1,30 M. TAPETE EM BO | ALLANA CAMARGO COUTINHO | UNIDADE | 3 | 1290 | MARIA L. K. K. RIBEIRO | 1130 | MARIA L. K. K. RIBEIRO | 1090 | MARIA L. K. K. RIBEIRO | - | - | 1170 |  | 1170 | K.C.R.S. COMERCIO DE EQUIPAMENTOS EIRELI - EPP | 21.971.041/0001-03 | (18) 2102-5500 / (18) 2102-5511 |  |  | 3510 | 3510 |  | 0 |  | 0 |  | 0 | 3 | 3510 |  | 0 |  | 0 |  | 0 |  | 0 |  | 0 |  | 0 |  | 0 |  | 0 |  | 0 |  | 0 |  | 0 |  | 0 |  | 0 |  | 0 |  | 0 |  | 0 |  | 0 | 0
9 | NÚCLEO BÁSICO I - FÍSICA, QUÍMICA E BIOLOGIA. | CAMPUS TELEMACO BORBA | 5204000482589 | 21 | BALANÇA ELETRÔNICA SEMI-ANALÍTICA | Capacidade: 320 g; Resolucao (g): 0,01; Modos de Pesagem: g, mg, ct, contagem de peças; Repetibilidade (desvio padrao) (g): 0,001. Linearidade (g): 0,002; Faixa de Tara: Capacidade total por subtracao; Tempo de Estabilização: 3 segundos; Temperatura de Op | JOSE VICTOR FRANKLIN GONCALVES DE MEDEIROS | UNIDADE | 5 | 2561 | MARIELA PASSARIN | 3178 | MARIELA PASSARIN | 2908.06 | MARIELA PASSARIN | - | - | 2882.35 |  | 950 | AZLAB EQUIPAMENTOS E SUPRIMENTOS PARA LABORATORIOS E HO | 13.440.815/0001-33 | (41) 9206-3231 / (41) 3015-0859 |  |  | 14411.75 | 4750 |  | 0 | 2 | 1900 |  | 0 |  | 0 |  | 0 |  | 0 | 1 | 950 |  | 0 |  | 0 |  | 0 |  | 0 |  | 0 |  | 0 |  | 0 |  | 0 |  | 0 |  | 0 | 2 | 1900 |  | 0 |  | 0 |  | 0 | 0
9 | NÚCLEO BÁSICO I - FÍSICA, QUÍMICA E BIOLOGIA. | CAMPUS TELEMACO BORBA | 5204000000342 | 22 | BALANÇA SEMI ANALÍTICA - RESOLUÇÃO 0,001 G | BALANÇA SEMI ANALÍTICA ELETRÔNICA, COM CAPACIDADE DE CARGA ENTRE 200 ATÉ 500 G, SENSIBILIDADE DE 0,001G, TENSÃO BIVOLT 127/220 V, PARA USO EM FREQUÊNCIA DE 60 HZ, PAINEL DE LEITURA EM DISPLAY TIPO LCD COM CONVERSOR DE UNIDADES, PRATOS EM AÇO RESISTENTE A | LUCIO SCHULZ JUNIOR | UNIDADE | 13 | 2138 | CARLOS A. M. CAMARGO | 2450 | CARLOS A. M. CAMARGO | 3080 | CARLOS A. M. CAMARGO | - | - | 2556 |  | 1490 | SB DE ARAUJO TECNOLOGIA DE EQUIPAMENTOS EIRELI - EPP | 11.837.115/0001-51 | (41) 3027-5303 |  |  | 33228 | 19370 |  | 0 |  | 0 |  | 0 | 3 | 4470 | 2 | 2980 |  | 0 | 2 | 2980 |  | 0 |  | 0 |  | 0 | 1 | 1490 |  | 0 |  | 0 | 1 | 1490 | 2 | 2980 |  | 0 |  | 0 |  | 0 | 1 | 1490 |  | 0 | 1 | 1490 | 1490
9 | NÚCLEO BÁSICO I - FÍSICA, QUÍMICA E BIOLOGIA. | CAMPUS TELEMACO BORBA | 5234000480794 | 23 | BANCADA DIDÁTICA DE ENSAIOS HIDRÁULICOS PARA ESTUDO E PRÁTICAS DE ASSOCIAÇÃO DE BOMBAS SÉRIE E PARALELO E PERDA DE CARGAS | BANCADA DIDÁTICA DE ENSAIOS HIDRÁULICOS PARA ESTUDO E PRÁTICAS DE ASSOCIAÇÃO DE BOMBAS SÉRIE E PARALELO E PERDA DE CARGAS. A BANCADA DEVERÁ POSSIBILITAR EXPERIÊNCIAS NO CAMPO DA HIDRODINÂMICA E OBSERVAÇÕES DE FENÔMENOS HIDRÁULICOS. O CONJUNTO DEVERÁ TER A | BRUNO RUTHES DE LIMA | KIT | 1 | 65000 | RICARDO A. SANTOS | 50785 | RICARDO A. SANTOS | 52100 | RICARDO A. SANTOS | - | - | 55961.67 |  | 34900 | SB DE ARAUJO TECNOLOGIA DE EQUIPAMENTOS EIRELI - EPP | 11.837.115/0001-51 | (41) 3027-5303 |  |  | 55961.67 | 34900 |  | 0 |  | 0 |  | 0 |  | 0 |  | 0 |  | 0 |  | 0 |  | 0 |  | 0 |  | 0 |  | 0 |  | 0 |  | 0 |  | 0 |  | 0 |  | 0 |  | 0 |  | 0 |  | 0 | 1 | 34900 |  | 0 | 0
9 | NÚCLEO BÁSICO I - FÍSICA, QUÍMICA E BIOLOGIA. | CAMPUS TELEMACO BORBA | 5208000004529 | 24 | BANCO GIRATÓRIO, TIPO MOCHO, PINTADO COM ASSENTO ESTOFADO SEM RODAS E SEM ENCOSTO | BANCO GIRATÓRIO, TIPO MOCHO, PINTADO COM ASSENTO ESTOFADO SEM RODAS E SEM ENCOSTO. ESTRUTURA EM AÇO COM 4 PÉS FIXOS. ASSENTO ESTOFADO REVESTIDO COM ALTURA REGULÁVEL. ACABAMENTO COM PINTURA ELETROSTÁTICA. ALTURA MÍNIMA 0,50 M E MÁXIMA 0,70 M. | SIRLEY GARCIA CAPARROZ PELLEGRINELI | UNIDADE | 200 | 135 | FABIANE M. R. GOUVEIA | 149.9 | FABIANE M. R. GOUVEIA | 120.6 | FABIANE M. R. GOUVEIA | - | - | 135.17 |  | 106.95 | HOSPIBRAS COM E REPR DE PROD MEDICO HOSPITALARES LTDA | 80.286.354/0001-83 | (41) 3092-5507 |  |  | 27034 | 21390 |  | 0 |  | 0 |  | 0 |  | 0 |  | 0 |  | 0 |  | 0 |  | 0 |  | 0 |  | 0 |  | 0 |  | 0 |  | 0 |  | 0 |  | 0 |  | 0 |  | 0 |  | 0 |  | 0 | 200 | 21390 |  | 0 | 0
9 | NÚCLEO BÁSICO I - FÍSICA, QUÍMICA E BIOLOGIA. | CAMPUS TELEMACO BORBA | 5208000000777 | 25 | BANHO MARIA DIGITAL 30 LITROS | BANHO MARIA COM CONTROLADOR DIGITAL DE TEMPERATURA - CONTROLADORES DE TEMPERATURA: CONTROLE HX AUTOMÁTICO MICROPROCESSADO, INDICAÇÃO DIGITAL (DISPLAY LED), DE QUATRO DÍGITOS; SENSOR DE TEMPERATURA, RESOLUÇÃO DE 0,1ºC; RAMPA/PATAMAR: SESSENTA E QUATRO (6 | FABIANE MARCHI ROSSA GOUVEIA | UNIDADE | 3 | 1969 | ALINE M. M. W. SNAK | - | - | - | - | - | - | 1969 |  | 1779 | SOLAB EQUIPAMENTOS PARA LABORATORIOS EIRELI - EPP | 05.869.012/0001-70 | (19) 3421-0065 |  |  | 5907 | 5337 |  | 0 |  | 0 |  | 0 | 1 | 1779 | 2 | 3558 |  | 0 |  | 0 |  | 0 |  | 0 |  | 0 |  | 0 |  | 0 |  | 0 |  | 0 |  | 0 |  | 0 |  | 0 |  | 0 |  | 0 |  | 0 |  | 0 | 0
9 | NÚCLEO BÁSICO I - FÍSICA, QUÍMICA E BIOLOGIA. | CAMPUS TELEMACO BORBA | 5208000000822 | 26 | BANHO MARIA DIGITAL 6 BOCAS | BANHO MARIA COM 6 BOCAS COM CONTROLADOR DIGITAL DE TEMPERATURA - 6 BOCAS CONTROLADORES DE TEMPERATURA / 220 V: DEVE APRESENTAR CONTROLE AUTOMÁTICO MICROPROCESSADO, COM SISTEMA PID OU SIMILAR; DEVE APRESENTAR INDICAÇÃO DIGITAL COM QUATRO DÍGITOS. DEVE APR | ADRIANA KLOSTERMANN DOS SANTOS | UNIDADE | 5 | 2269.86 | ANA PAULA S. THON | 1294.5 | ANA PAULA S. THON | 1379.99 | ANA PAULA S. THON | - | - | 1648.12 |  | 945 | GENESIS COMERCIO DE PRODUTOS E EQUIPAMENTOS LTDA - ME | 19.961.748/0001-89 | (41) 3278-8282 |  |  | 8240.6 | 4725 |  | 0 |  | 0 |  | 0 |  | 0 |  | 0 |  | 0 | 1 | 945 |  | 0 |  | 0 | 1 | 945 | 1 | 945 |  | 0 |  | 0 |  | 0 |  | 0 |  | 0 | 1 | 945 |  | 0 | 1 | 945 |  | 0 |  | 0 | 0
9 | NÚCLEO BÁSICO I - FÍSICA, QUÍMICA E BIOLOGIA. | CAMPUS TELEMACO BORBA | 5208000000770 | 27 | BANHO-MARIA EM CUBA DE AÇO INOX | BANHO-MARIA EM CUBA DE AÇO INOX SEM EMENDAS OU SOLDAS, COM CANTOS ARREDONDADOS, E TAMPA COM ANÉIS REDUTORES. CARCAÇA EM AÇO COM TRATAMENTO ANTI-CORROSIVO E PINTURA ELETROSTÁTICA E COM CONTROLE DE TEMPERATURA COM MARCADOR DIGITAL DE NO MÍNIMO -5 ATÉ 100 º | ROSANA PEREIRA DE CARVALHO | UNIDADE | 3 | 5500 | ALINE M. M. W. SNAK | - | - | - | - | - | - | 5500 |  | 3953 | VIDROLEX COMERCIAL RIO PRETO - EIRELI - ME | 19.620.377/0001-71 | (17) 3512-4783 / (17) 3222-4710 |  |  |  | 11859 |  | 0 |  | 0 |  | 0 | 1 | 3953 | 2 | 7906 |  | 0 |  | 0 |  | 0 |  | 0 |  | 0 |  | 0 |  | 0 |  | 0 |  | 0 |  | 0 |  | 0 |  | 0 |  | 0 |  | 0 |  | 0 |  | 0 | 0
9 | NÚCLEO BÁSICO I - FÍSICA, QUÍMICA E BIOLOGIA. | CAMPUS TELEMACO BORBA | 5208000000860 | 28 | BARRILETE EM PVC - 50 LITROS | BARRILETE EM PVC PARA ARMAZENAGEM DE ÁGUA DESTILADA, COM TORNEIRA E VISOR DE NÍVEL, CAPACIDADE PARA 50 LITROS. | DAYSE NOGUEIRA PICOLO | UNIDADE | 7 | 362.5 | ANA PAULA S. THON | 384.45 | ANA PAULA S. THON | 430 | ANA PAULA S. THON | - | - | 392.32 |  | 230 | GENESIS COMERCIO DE PRODUTOS E EQUIPAMENTOS LTDA - ME | 68.848.357/0001-68 | (41) 3278-8282 |  |  |  | 1610 |  | 0 |  | 0 | 2 | 460 |  | 0 |  | 0 |  | 0 |  | 0 |  | 0 |  | 0 | 1 | 230 | 3 | 690 |  | 0 |  | 0 |  | 0 |  | 0 |  | 0 |  | 0 | 1 | 230 |  | 0 |  | 0 |  | 0 | 0
9 | NÚCLEO BÁSICO I - FÍSICA, QUÍMICA E BIOLOGIA. | CAMPUS TELEMACO BORBA | 5208000001105 | 29 | BLOCO MICRODIGESTOR DE PROTEÍNAS | Temperatura de trabalho: Ambiente +7°C a 400°C. Controlador de Temperatura: Digital microprocessado com sistema PID e certificado de calibração. Precisão: ±1ºC. Uniformidade: ±3ºC. Segurança: Resistência blindada evitando contato com o ácido sulfúrico. Bl | JOSE VICTOR FRANKLIN GONCALVES DE MEDEIROS | UNIDADE | 1 | 2413 | ALINE M. M. W. SNAK | - | - | - | - | - | - | 2413 |  | 2209 | SOLAB EQUIPAMENTOS PARA LABORATORIOS EIRELI - EPP | 05.869.012/0001-70 | (19) 3421-0065 |  |  | 2413 | 2209 |  | 0 |  | 0 |  | 0 |  | 0 | 1 | 2209 |  | 0 |  | 0 |  | 0 |  | 0 |  | 0 |  | 0 |  | 0 |  | 0 |  | 0 |  | 0 |  | 0 |  | 0 |  | 0 |  | 0 |  | 0 |  | 0 | 0
9 | NÚCLEO BÁSICO I - FÍSICA, QUÍMICA E BIOLOGIA. | CAMPUS TELEMACO BORBA | 5208000000655 | 30 | BOMBA A VÁCUO E AR COMPRIMIDO MOTOR* | BOMBA A VÁCUO E AR COMPRIMIDO MOTOR COMPRESSOR SELADO DE PISTÃO COM 5 CFM COM MANÔMETRO 110/220 V. | RODRIGO DIEGO SANTA RITTA | UNIDADE | 1 | 1398 | MARIELA PASSARIN | 1853 | MARIELA PASSARIN | 1728 | MARIELA PASSARIN | - | - | 1659.67 |  | 1659.67 | BUNKER COMERCIAL LTDA - EPP | 03.213.418/0001-75 | (19) 2106-7700 |  |  | 1659.67 | 1659.67 |  | 0 |  | 0 |  | 0 |  | 0 |  | 0 |  | 0 |  | 0 |  | 0 |  | 0 |  | 0 |  | 0 |  | 0 |  | 0 |  | 0 |  | 0 |  | 0 |  | 0 | 1 | 1659.67 |  | 0 |  | 0 |  | 0 | 0
9 | NÚCLEO BÁSICO I - FÍSICA, QUÍMICA E BIOLOGIA. | CAMPUS TELEMACO BORBA | 5234000480816 | 31 | BOMBA DE VÁCUO 220V | BOMBA DE VÁCUO - DEVERÁ FUNCIONAR PELO PRINCÍPIO DE PISTÕES SIMÉTRICOS ISENTOS DE ÓLEO ACIONADOS POR UM MOTOR DE 1/6 HP, DEVERÁ POSSUIR VACUÔMETRO DE 0 A -0,1 MPA (0 A -760MMHG) E MANÔMETRO DE 0 A 10 BAR (0 A 150 PSI) DEVERÁ CONTAR AINDA COM; 4 SAPATAS CO | BRUNO RUTHES DE LIMA | UNIDADE | 3 | 1300 | FLAVIA R. O. TAVARES | - | - | - | - | - | - | 1300 | 3900 | CANCELADO NA ACEITAÇÃO | [5 empty] | 3900 | [9 empty] | 1 | [19 empty] | 2
9 | NÚCLEO BÁSICO I - FÍSICA, QUÍMICA E BIOLOGIA. | CAMPUS TELEMACO BORBA | 5208000000831 | 32 | BOMBA DE VÁCUO E COMPRESSOR DE AR DE LABORATÓRIO | BOMBA DE VÁCUO E COMPRESSOR DE AR DE LABORATÓRIO: COM SISTEMA DE PALHETAS ROTATIVAS LUBRIFICADAS A ÓLEO. A BOMBA DE VÁCUO DEVE PRODUZIR ALTERNADAMENTE VÁCUO OU AR COMPRIMIDO CONFORME A NECESSIDADE DO USUÁRIO. | ADRIANA KLOSTERMANN DOS SANTOS | UNIDADE | 4 | 1607.04 | ROSANGELA B. F. SETNARSKI | 1536 | ROSANGELA B. F. SETNARSKI | 1650 | ROSANGELA B. F. SETNARSKI | - | - | 1597.68 |  | 1420 | VITALABE EQUIPAMENTOS LABORATORIAIS LTDA - ME | 19.142.596/0001-92 | (31) 3309-2272 |  |  | 6390.72 | 5680 |  | 0 |  | 0 |  | 0 |  | 0 |  | 0 |  | 0 | 2 | 2840 |  | 0 |  | 0 |  | 0 | 2 | 2840 |  | 0 |  | 0 |  | 0 |  | 0 |  | 0 |  | 0 |  | 0 |  | 0 |  | 0 |  | 0 | 0
9 | NÚCLEO BÁSICO I - FÍSICA, QUÍMICA E BIOLOGIA. | CAMPUS TELEMACO BORBA | 5208000004601 | 33 | BOMBA ROTATIVA, TIPO PALHETAS / 2 ESTÁGIOS | BOMBA ROTATIVA, TIPO PALHETAS / 2 ESTÁGIOS, VAZÃO MÍNIMA DE 2,8 M3/H, VACUO FINAL MÍNIMO 2X10-3 MBAR DE TENSÃO ALIMENTAÇÃO 110/120, CARACTERÍSTICAS ADICIONAIS COM FILTRO DE SAÍDA E KIT DE RETORNO DE ÓLEO, APLICAÇÃO LABORATÓRIO DE QUIMICA GERAL E ORGÂNICA. | MARCELO ASSIS DE ALMEIDA | UNIDADE | 1 | 14600 | ROSANA P. CARVALHO | 13370 | ROSANA P. CARVALHO | 9805 | ROSANA P. CARVALHO | - | - | 12591.67 | 12591.67 | CANCELADO NA ACEITAÇÃO | [5 empty] | 12591.67 | [31 empty] | 1
9 | NÚCLEO BÁSICO I - FÍSICA, QUÍMICA E BIOLOGIA. | CAMPUS TELEMACO BORBA | 5208000000781 | 34 | BURETA DIGITAL 50ML | BURETA DIGITAL, 50ML. COM AS SEGUINTES ESPECIFICAÇÕES: MEDIÇÃO PRECISA DENTRO DOS LIMITES DE ERRO DE CLASSE A, DE ACORDO DIN EN ISO 385, FUNÇÃO DE AUTODESLIGAMENTO E CALIBRAÇÃO, DISPOSITIVO QUE PERMITA CALIBRAÇÃO PELO | FABIANE MARCHI ROSSA GOUVEIA | UNIDADE | 1 | 3300 | ALINE M. M. W. SNAK | - | - | - | - | - | - | 3300 |  | 3300 | LABMACHINE EQUIPAMENTOS PRODUTOS E MATERIAIS PARA LABOR | 06.925.910/0001-61 | (41) 3209-3512 |  |  | 3300 | 3300 |  | 0 |  | 0 |  | 0 |  | 0 | 1 | 3300 |  | 0 |  | 0 |  | 0 |  | 0 |  | 0 |  | 0 |  | 0 |  | 0 |  | 0 |  | 0 |  | 0 |  | 0 |  | 0 |  | 0 |  | 0 |  | 0 | 0
9 | NÚCLEO BÁSICO I - FÍSICA, QUÍMICA E BIOLOGIA. | CAMPUS TELEMACO BORBA | 5204000000247 | 35 | BÚSSOLA DE NAVEGAÇÃO PARA MAPA EM ACRÍLICO | BÚSSOLA DE NAVEGAÇÃO PARA MAPA EM ACRÍLICO MARCA: CSR | RODRIGO DIEGO SANTA RITTA | UNIDADE | 10 | 22.9 | CARLOS A. M. CAMARGO | 26 | CARLOS A. M. CAMARGO | 23.65 | CARLOS A. M. CAMARGO | - | - | 24.18 |  | 24.18 | AZEHEB INDUSTRIA DE EQUIPAMENTOS LTDA - EPP | 01.199.377/0001-84 | (41) 3376-5034 |  |  | 241.8 | 241.8 |  | 0 |  | 0 |  | 0 |  | 0 |  | 0 |  | 0 |  | 0 |  | 0 |  | 0 | 5 | 120.9 |  | 0 |  | 0 | 5 | 120.9 |  | 0 |  | 0 |  | 0 |  | 0 |  | 0 |  | 0 |  | 0 |  | 0 | 0
9 | NÚCLEO BÁSICO I - FÍSICA, QUÍMICA E BIOLOGIA. | CAMPUS TELEMACO BORBA | 5208000004590 | 36 | CÂMARA DE ANESTESIA (WORK-STATION) COM MOTOR E MESA CIRÚRGICA | APARELHO DE ANESTESIA - ANESTESIA INALATÓRIA - VAPORIZADOR CALIBRADO - ISOFLURANO, VAPORIZADOR CALIBRADO BONTHER (SEVOFLURANO, ISOFLURANO, ENFLURANO E HALOTHANO). CONFECCIONADO EM MATERIAL INOXIDÁVEL; CALIBRADO INDIVIDUALMENTE E PONTO A PONTO; PERMITE O | MARCELO ASSIS DE ALMEIDA | UNIDADE | 1 | 8424 | BERTIL L. HAMMARSTROM | 8424 | BERTIL L. HAMMARSTROM | 5600 | BERTIL L. HAMMARSTROM | - | - | 7482.67 | 7482.67 | CANCELADO NA ACEITAÇÃO | [5 empty] | 7482.67 | [27 empty] | 1
9 | NÚCLEO BÁSICO I - FÍSICA, QUÍMICA E BIOLOGIA. | CAMPUS TELEMACO BORBA | 5208000000706 | 37 | CÂMARA DE NEUBAUER | CÂMARA DE NEUBAUER MELHORADA (IMPROVED) PARA CONTAGEM DE COLÔNIAS, EM VIDRO | MANOEL MARTIN JUNIOR | UNIDADE | 12 | 325 | BERTIL L. HAMMARSTROM | 315 | BERTIL L. HAMMARSTROM | 351.95 | BERTIL L. HAMMARSTROM | - | - | 330.65 |  | 247 | AZLAB EQUIPAMENTOS E SUPRIMENTOS PARA LABORATORIOS E HO | 13.440.815/0001-33 | (41) 9206-3231 / (41) 3015-0859 |  |  | 3967.8 | 2964 |  | 0 |  | 0 |  | 0 |  | 0 |  | 0 |  | 0 |  | 0 |  | 0 | 2 | 494 | 2 | 494 |  | 0 |  | 0 |  | 0 | 5 | 1235 |  | 0 |  | 0 |  | 0 |  | 0 |  | 0 | 3 | 741 |  | 0 | 0
9 | NÚCLEO BÁSICO I - FÍSICA, QUÍMICA E BIOLOGIA. | CAMPUS TELEMACO BORBA | 5208000000656 | 38 | CÂMARA INCUBADORA TIPO BOD | INCUBADORA COM FOTOPERÍODO COM 10 PRATELEIRAS, VOLUME DE 275 LITROS,TEMPERATURA DE 0° A 60°C, CONTROLADOR DE TEMPERATURA DIGITAL MICROPROCESSADO COM SISTEMA PID,PRECISÃO DE CONTROLE,UNIFORMIDADE,COMPRESSOR HERMÉTICO COM GÁS 134-A LIVRE DE CFC, CAPACIDADE | RODRIGO DIEGO SANTA RITTA | UNIDADE | 7 | 6735 | FLAVIA R. O. TAVARES | 9914 | FLAVIA R. O. TAVARES | 9976 | FLAVIA R. O. TAVARES | - | - | 8875 |  | 2960 | VIDROLEX COMERCIAL RIO PRETO - EIRELI - ME | 19.620.377/0001-71 | (17) 3512-4783 / (17) 3222-4710 |  |  | 62125 | 20720 |  | 0 |  | 0 |  | 0 |  | 0 |  | 0 |  | 0 |  | 0 |  | 0 |  | 0 | 5 | 14800 |  | 0 |  | 0 |  | 0 |  | 0 | 1 | 2960 |  | 0 |  | 0 |  | 0 |  | 0 | 1 | 2960 |  | 0 | 0
9 | NÚCLEO BÁSICO I - FÍSICA, QUÍMICA E BIOLOGIA. | CAMPUS TELEMACO BORBA | 5208000001107 | 39 | CÂMARA INCUBADORA TIPO BOD | Temperatura: -10°C a 55°C no mínimo; Controlador de temperatura: Digital microprocessado com sistema de RAMPAS E PATAMARES; Precisão de controle: ±0,3°C Uniformidade: ±0,3°C; Compressor: Hermético com gás livre de CFC; Isolação: Poliuretano expandido; Ci | JOSE VICTOR FRANKLIN GONCALVES DE MEDEIROS | UNIDADE | 1 | 3123 | ALINE M. M. W. SNAK | - | - | - | - | - | - | 3123 |  | 2770 | SOLAB EQUIPAMENTOS PARA LABORATORIOS EIRELI - EPP | 05.869.012/0001-70 | (19) 3421-0065 |  |  | 3123 | 2770 |  | 0 |  | 0 |  | 0 |  | 0 | 1 | 2770 |  | 0 |  | 0 |  | 0 |  | 0 |  | 0 |  | 0 |  | 0 |  | 0 |  | 0 |  | 0 |  | 0 |  | 0 |  | 0 |  | 0 |  | 0 |  | 0 | 0
9 | NÚCLEO BÁSICO I - FÍSICA, QUÍMICA E BIOLOGIA. | CAMPUS TELEMACO BORBA | 5208000000633 | 40 | CAPELA DE FLUXO LAMINAR HORIZONTAL | CAPELA DE FLUXO LAMINAR HORIZONTAL EQUIPADA COM LAMPADAS GERMICIDA UV, TOMADAS AUXILIARES, GABINETE EM AÇO INOX AISI 304, VÁLVULA PRA GÁS E PARA VÁCUO, FILTRO DE ALTA EFICIÊNCIA DE RETENÇÃO DE PARTÍCULAS (HEPA) VÁLVULA PARA GÁS E PARA VÁCUO DIMENSÕES MINI |  | UNIDADE | 1 | 7169 | ALINE M. M. W. SNAK | - | - | - | - | - | - | 7169 |  | 5800 | EDVALDO ROSA COMERCIO DE MAQUINAS E EQUIPAMENTOS PARA S | 19.213.013/0001-77 | (41) 3663-1511 / (41) 3663-2512 |  |  | 7169 | 5800 |  | 0 |  | 0 |  | 0 |  | 0 | 1 | 5800 |  | 0 |  | 0 |  | 0 |  | 0 |  | 0 |  | 0 |  | 0 |  | 0 |  | 0 |  | 0 |  | 0 |  | 0 |  | 0 |  | 0 |  | 0 |  | 0 | 0
9 | NÚCLEO BÁSICO I - FÍSICA, QUÍMICA E BIOLOGIA. | CAMPUS TELEMACO BORBA | 5208000001109 | 41 | CAPELA PARA EXAUSTÃO DE GASES - ESTRUTURA DE FIBRA DE VIDRO 3MM | CAPELA PARA EXAUSTÃO DE GASES. ESTRUTURA EM FIBRA DE VIDRO 3 MM; DIMENSÕES MÍNIMAS: L=1150 X P=650 X A=1000 MM; PORTA FRONTAL EM ACRÍLICO TRANSPARENTE COM ABERTURA DE ATÉ 60 CM E SISTEMA DE CONTRAPESO, QUE PERMITE AJUSTAR A ABERTURA EM QUALQUER PONTO; DUT | JOSE VICTOR FRANKLIN GONCALVES DE MEDEIROS | UNIDADE | 1 | 4450 | MARIELA PASSARIN | 4702.5 | MARIELA PASSARIN | 4428 | MARIELA PASSARIN | - | - | 4526.83 |  | 2309 | VIDROLEX COMERCIAL RIO PRETO - EIRELI - ME | 19.620.377/0001-71 | (17) 3512-4783 / (17) 3222-4710 |  |  | 4526.83 | 2309 |  | 0 |  | 0 |  | 0 |  | 0 |  | 0 |  | 0 |  | 0 |  | 0 |  | 0 |  | 0 |  | 0 |  | 0 |  | 0 |  | 0 |  | 0 |  | 0 |  | 0 | 1 | 2309 |  | 0 |  | 0 |  | 0 | 0
9 | NÚCLEO BÁSICO I - FÍSICA, QUÍMICA E BIOLOGIA. | CAMPUS TELEMACO BORBA | 5208000000907 | 42 | CAPELA PARA EXAUSTÃO DE GASES EM FIBRA DE VIDRO 60M³/MIN | PARA LÍQUIDOS VOLÁTEIS E GASES ALTAMENTE CORROSIVOS, PARA INSTALAÇÃO EM BANCADA DE LABORATÓRIO. ACABAMENTO POLIDO, DUTOS DE EXAUSTÃO EM PVC RÍGIDO BRANCO COM 200MM DIÂMETRO, PORTA FRONTAL EM VIDRO TEMPERADO COM ESPESSURA DE 6MM TRANSPARENTE COM DESLOCAMEN | DAYSE NOGUEIRA PICOLO | UNIDADE | 9 | 2161.25 | ANA PAULA S. THON | 2029.58 | ANA PAULA S. THON | 2390 | ANA PAULA S. THON | - | - | 2193.61 | 19742.49 | CANCELADO NA ACEITAÇÃO | [5 empty] | 19742.49 | [7 empty] | 2 |  | 1 |  |  |  | 1 |  | 1 |  |  |  | 1 |  | 2 | [11 empty] | 1
9 | NÚCLEO BÁSICO I - FÍSICA, QUÍMICA E BIOLOGIA. | CAMPUS TELEMACO BORBA | 5208000000745 | 43 | CENTRÍFUGA DE BANCADA REFRIGERADA MICROPROCESSADA | CENTRÍFUGA DE BANCADA REFRIGERADA, MICROPROCESSADA, COM AS SEGUINTES CARACTERÍSTICAS TÉCNICAS: CAPACIDADE: 4 X 250 ML E 4 X 500 ML; VELOCIDADE MÍNIMA: COM ROTOR ÂNGULO-FIXO: 14.000 RPM; COM ROTOR SWING-BUCKET 4 X 250 ML: 5.000 RPM; COM ROTOR SWING-BUCKET | ROSANA PEREIRA DE CARVALHO | UNIDADE | 3 | 18793.67 | ALINE M. M. W. SNAK | - | - | - | - | - | - | 18793.67 |  | 18793.67 | SOLAB EQUIPAMENTOS PARA LABORATORIOS EIRELI - EPP | 05.869.012/0001-70 | (19) 3421-0065 |  |  | 56381.01 | 56381.01 |  | 0 |  | 0 |  | 0 | 2 | 37587.34 | 1 | 18793.67 |  | 0 |  | 0 |  | 0 |  | 0 |  | 0 |  | 0 |  | 0 |  | 0 |  | 0 |  | 0 |  | 0 |  | 0 |  | 0 |  | 0 |  | 0 |  | 0 | 0
9 | NÚCLEO BÁSICO I - FÍSICA, QUÍMICA E BIOLOGIA. | CAMPUS TELEMACO BORBA | 5230000000342 | 44 | CHAPA AQUECEDORA COM CONTROLE DIGITAL | CHAPA AQUECEDORA GRANDE DIGITAL COM CONTROLADOR ELETRÔNICO DE POTÊNCIA PARA AQUECIMENTO COM REFERÊNCIA ENTRE PONTOS DE 0 A 100%. TEMPERATURA MÁXIMA NA SUPERFÍCIE DA PLACA DE AMBIENTE ATÉ 320 C. AQUECIMENTO ATRAVÉS DE RESISTÊNCIA EM PIROCERÂMICA EMISSORA D | ADRIANA KLOSTERMANN DOS SANTOS | UNIDADE | 4 | 1249.99 | ALINE M. M. W. SNAK | - | - | - | - | - | - | 1249.99 |  | 1200 | GENESIS COMERCIO DE PRODUTOS E EQUIPAMENTOS LTDA - ME | 19.961.748/0001-89 | (41) 3278-8282 |  |  | 4999.96 | 4800 |  | 0 |  | 0 |  | 0 |  | 0 | 4 | 4800 |  | 0 |  | 0 |  | 0 |  | 0 |  | 0 |  | 0 |  | 0 |  | 0 |  | 0 |  | 0 |  | 0 |  | 0 |  | 0 |  | 0 |  | 0 |  | 0 | 0
9 | NÚCLEO BÁSICO I - FÍSICA, QUÍMICA E BIOLOGIA. | CAMPUS TELEMACO BORBA | 5208000004567 | 45 | COLORÍMETRO PORTÁTIL PARA ALIMENTOS, PASTAS, PÓS E LÍQUIDOS | COLORÍMETRO PORTÁTIL PARA ALIMENTOS, PASTAS, PÓS E LÍQUIDOS - SISTEMA DE ILUMINAÇÃO: D/0 (ILUMINAÇÃO DIFUSA/ÂNGULO DE VISÃO 0°) SCI (COMPONENTE ESPECULAR INCLUÍDO); - DETECTOR: FOTOCÉLULAS DE SILÍCIO (6) - FAIXA DE MEDIÇÃO: Y:0,01 A 160% (REFLEXÃO); - FON | FRANCIELE MILANI COUTINHO RODRIGUES | UNIDADE | 1 | 62204 | FRANCIELE M. C. RODRIGUES | 83260 | FRANCIELE M. C. RODRIGUES | 78330 | FRANCIELE M. C. RODRIGUES | - | - | 74598 |  | 74598 | SOLAB EQUIPAMENTOS PARA LABORATORIOS EIRELI - EPP | 05.869.012/0001-70 | (19) 3421-0065 |  |  | 74598 | 74598 |  | 0 |  | 0 |  | 0 |  | 0 | 1 | 74598 |  | 0 |  | 0 |  | 0 |  | 0 |  | 0 |  | 0 |  | 0 |  | 0 |  | 0 |  | 0 |  | 0 |  | 0 |  | 0 |  | 0 |  | 0 |  | 0 | 0
9 | NÚCLEO BÁSICO I - FÍSICA, QUÍMICA E BIOLOGIA. | CAMPUS TELEMACO BORBA | 5204000000311 | 46 | CONDUTIVÍMETRO BIVOLT | MEDIDOR DE CONDUTIVIDADE. CALIBRAÇÃO AUTOMÁTICA. COMPENSAÇÃO AUTOMÁTICA DE TEMPERATURA NA FAIXA DE 0 A 100°C, OU MANUAL, BASTANDO REMOVER O SENSOR DE TEMPERATURA. FAIXA DO INSTRUMENTO 0,01 &#924;S/CM A 0,2 S/CM, PRECISÃO DE 0,05%. DISPLAY EM BACKLIGT. SUP | FABIANE MARCHI ROSSA GOUVEIA | UNIDADE | 3 | 1775.72 | FRANCIANE D. BOIT | 1600 | BERTIL L. HAMMARSTROM | 1750 | BERTIL L. HAMMARSTROM | - | - | 1708.57 |  | 1100 | AZLAB EQUIPAMENTOS E SUPRIMENTOS PARA LABORATORIOS E HO | 13.440.815/0001-33 | (41) 9206-3231 / (41) 3015-0859 |  |  | 5125.71 | 3300 | 1 | 1100 |  | 0 |  | 0 |  | 0 |  | 0 |  | 0 |  | 0 |  | 0 |  | 0 |  | 0 |  | 0 |  | 0 |  | 0 |  | 0 |  | 0 |  | 0 |  | 0 | 2 | 2200 |  | 0 |  | 0 |  | 0 | 0
9 | NÚCLEO BÁSICO I - FÍSICA, QUÍMICA E BIOLOGIA. | CAMPUS TELEMACO BORBA | 5234000480941 | 47 | CONJUNTO BOYLE-MARIOTTE | COMPOSIÇÃO MÍNIMA: PRODUZIDO COM UM TUBO DE ACRÍLICO GRADUADO PARA DETERMINAÇÃO DO VOLUME, COM ÊMBOLO, MANÔMETRO E VÁLVULA DE DESCARGA E VENTILAÇÃO; SISTEMA DE MOVIMENTAÇÃO DO EMBOLO DENTRO DO CILINDRO DE ACRÍLICO ATRAVÉS DE UMA BARRA ROSQUEADA COM PRECIS | JOSE LAUDILINO BUENO JUNIOR | KIT | 5 | 1200 | CESAR A. S. JR | 969 | CESAR A. S. JR | 1065.9 | CESAR A. S. JR | - | - | 1078.3 | 5391.5 | CANCELADO NA ACEITAÇÃO | [5 empty] | 5391.5 |  | 5
9 | NÚCLEO BÁSICO I - FÍSICA, QUÍMICA E BIOLOGIA. | CAMPUS TELEMACO BORBA | 5234000480817 | 48 | CONJUNTO DE FÍSICA PARA ENSINO MÉDIO | CONJUNTO CONTENDO: - 01 FONTE DE CALOR (LÂMPADA 60W). - 01 SOQUETE PARA LÂMPADA COM FIXADOR E CABO PARA LIGAÇÃO. - 01 TRIPÉ TIPO ESTRELA; - 01 HASTE DE 25CM; - 01 LAMPARINA. - 02 TERMÔMETROS -10º C A 110º C. - 01 CORPO DE PROVA EM ALUMÍNIO PARA CONDUÇÃO T | BRUNO RUTHES DE LIMA | KIT | 1 | 1300 | FABIO A. SANT ANA | 1290 | FABIO A. SANT ANA | 962.65 | FABIO A. SANT ANA | - | - | 1184.22 |  | 718 | MOGIGLASS CIENTIFICA LTDA - EPP | 05.230.436/0001-90 | (11) 4723-4111 |  |  | 1184.22 | 718 |  | 0 |  | 0 |  | 0 |  | 0 |  | 0 |  | 0 |  | 0 |  | 0 |  | 0 |  | 0 |  | 0 |  | 0 |  | 0 |  | 0 |  | 0 |  | 0 |  | 0 |  | 0 |  | 0 |  | 0 | 1 | 718 | 718
9 | NÚCLEO BÁSICO I - FÍSICA, QUÍMICA E BIOLOGIA. | CAMPUS TELEMACO BORBA | 5234000480818 | 49 | CONJUNTO DE QUEDA LIVRE 4 INTERVALOS | CONJUNTO CONTENDO 1 TRIPÉ DE FERRO 3 KG COM SAPATAS NIVELADORAS; 1 HASTE DE ALUMÍNIO 90 CM, ESCALA MILIMETRADA E FIXADOR METÁLICO; 2 ESFERAS DE AÇO: Ø20 MM E Ø25 MM; 5 SENSORES FOTOELÉTRICOS COM FIXADORES CORREDIÇOS; 1 SAQUINHO PARA CONTENÇÃO DE ESFERA; 1 | BRUNO RUTHES DE LIMA | KIT | 8 | 2357 | ALINE M. M. W. SNAK | 2710.55 | ALINE M. M. W. SNAK | 2639.84 | ALINE M. M. W. SNAK | - | - | 2569.13 |  | 899.1 | COLUMBIA COMERCIAL DE EQUIPAMENTOS LTDA - ME | 10.378.106/0001-87 | (41) 3068-3650 / (41) 3068-3650 |  |  | 20553.04 | 7192.8 |  | 0 |  | 0 |  | 0 |  | 0 | 8 | 7192.8 |  | 0 |  | 0 |  | 0 |  | 0 |  | 0 |  | 0 |  | 0 |  | 0 |  | 0 |  | 0 |  | 0 |  | 0 |  | 0 |  | 0 |  | 0 |  | 0 | 0
9 | NÚCLEO BÁSICO I - FÍSICA, QUÍMICA E BIOLOGIA. | CAMPUS TELEMACO BORBA | 5208000001110 | 50 | CONJUNTO LAVADOR DE PIPETAS EM PVC | Em material de PVC, contendo 01 depósito para detergente, 01 cesto perfurado para pipetas contaminadas, 01 depósito sifão, 01 depósito de água. | JOSE VICTOR FRANKLIN GONCALVES DE MEDEIROS | UNIDADE | 5 | 497.24 | JOANA D. L. NAGAMATO | 355.99 | JOANA D. L. NAGAMATO | 350 | JOANA D. L. NAGAMATO | - | - | 401.08 |  | 223 | GENESIS COMERCIO DE PRODUTOS E EQUIPAMENTOS LTDA - ME | 19.961.748/0001-89 | (41) 3278-8282 |  |  | 2005.4 | 1115 |  | 0 |  | 0 |  | 0 |  | 0 | 2 | 446 |  | 0 |  | 0 |  | 0 | 2 | 446 | 1 | 223 |  | 0 |  | 0 |  | 0 |  | 0 |  | 0 |  | 0 |  | 0 |  | 0 |  | 0 |  | 0 |  | 0 | 0
9 | NÚCLEO BÁSICO I - FÍSICA, QUÍMICA E BIOLOGIA. | CAMPUS TELEMACO BORBA | 5208000000848 | 51 | CONJUNTO MESA DE FORÇA | CONJUNTO CONTENDO: - 01 DINAMÔMETRO DE 10 N E PRECISÃO 0,02N; - 02 TRIPÉS TIPO ESTRELA COM MANÍPULO; - 01 HASTE 25CM COM FURO; - 01 HASTE 25CM; - 04 MASSAS AFERIDAS DE 50G COM GANCHO; - 01 DISCO TRANSFERIDOR Ø235MM; - 01 MESA CIRCULAR Ø20CM C | ALLANA CAMARGO COUTINHO | KIT | 40 | 1500 | FABIO A. SANT ANA | 1410.75 | FABIO A. SANT ANA | 1855 | FABIO A. SANT ANA | - | - | 1588.58 |  | 943.25 | COLUMBIA COMERCIAL DE EQUIPAMENTOS LTDA - ME | 10.378.106/0001-87 | (41) 3068-3650 / (41) 3068-3650 |  |  | 63543.2 | 37730 |  | 0 | 18 | 16978.5 |  | 0 | 2 | 1886.5 | 8 | 7546 |  | 0 |  | 0 |  | 0 |  | 0 | 2 | 1886.5 |  | 0 | 8 | 7546 |  | 0 |  | 0 |  | 0 |  | 0 |  | 0 |  | 0 |  | 0 |  | 0 | 2 | 1886.5 | 1886.5
9 | NÚCLEO BÁSICO I - FÍSICA, QUÍMICA E BIOLOGIA. | CAMPUS TELEMACO BORBA | 5234000480957 | 52 | CONJUNTO PARA DILATAÇÃO COM GERADOR DE VAPOR ELÉTRICO | BASE DE SUSTENTAÇÃO METÁLICA HORIZONTAL, NAS DIMENSÕES 670 X 130 X 20 MM COM ESCALA MILIMETRADA DE 0 A 500 MM, COM GRADUAÇÃO DE 1 MM, SERIGRAFADA SOBRE A BASE HORIZONTAL E FIXADORES/ALINHADORES DAS HASTES COM MANÍPULO; 01 UMA HASTE CILÍNDRICA VAZADA (OCA) | JOSE LAUDILINO BUENO JUNIOR | KIT | 2 | 3894.88 | CESAR A. S. JR | 2455.65 | CESAR A. S. JR | 3540.8 | CESAR A. S. JR | - | - | 3297.11 |  | 1090 | ALLERBEST COMERCIO DE PRODUTOS PARA LABORATORIO LTDA | 81.203.838/0001-84 | (41) 3376-5034 |  |  | 6594.22 | 2180 | 2 | 2180 |  | 0 |  | 0 |  | 0 |  | 0 |  | 0 |  | 0 |  | 0 |  | 0 |  | 0 |  | 0 |  | 0 |  | 0 |  | 0 |  | 0 |  | 0 |  | 0 |  | 0 |  | 0 |  | 0 |  | 0 | 0
9 | NÚCLEO BÁSICO I - FÍSICA, QUÍMICA E BIOLOGIA. | CAMPUS TELEMACO BORBA | 5208000000937 | 53 | CONJUNTO PARA DILATAÇÃO COM GERADOR ELÉTRICO DE VAPOR - DILATÔMETRO | CONJUNTO PARA DILATAÇÃO COM GERADOR ELÉTRICO DE VAPOR - DILATÔMETRO DILATAÇÃO LINEAR. DISPOSITIVO PARA DETERMINAÇÃO DO COEFICIENTE DE DILATAÇÃO LINEAR, FORMADO POR UMA BASE PRINCIPAL COM ESCALA MILIMETRADA DE 500MM, UMA HASTE (COMPRIMENTO 500 MM), BALÃO | DAYSE NOGUEIRA PICOLO | KIT | 26 | 1415 | FABIO A. SANT ANA | 2524.09 | FABIO A. SANT ANA | 2455.65 | FABIO A. SANT ANA | - | - | 2131.58 |  | 1100 | ALLERBEST COMERCIO DE PRODUTOS PARA LABORATORIO LTDA | 81.203.838/0001-84 | (41) 3376-5034 |  |  | 55421.08 | 28600 | 4 | 4400 |  | 0 |  | 0 | 1 | 1100 | 8 | 8800 |  | 0 |  | 0 | 3 | 3300 |  | 0 | 1 | 1100 |  | 0 | 8 | 8800 |  | 0 |  | 0 |  | 0 |  | 0 |  | 0 |  | 0 |  | 0 |  | 0 | 1 | 1100 | 1100
9 | NÚCLEO BÁSICO I - FÍSICA, QUÍMICA E BIOLOGIA. | CAMPUS TELEMACO BORBA | 5234000480958 | 54 | CONJUNTO PARA ELETROSTÁTICA. | 01 ELETROSCÓPIO DE BASE METÁLICA MÍNIMA DE 100X250MM COM PINTURA ELETROSTÁTICA A PÓ, E SAPATAS NIVELADORAS; 01 SUPORTE EM U DE 74X144X149MM COM REENTRÂNCIA PARA ENCAIXE DAS CHAPAS DE VIDRO; 02 CHAPAS DE VIDRO 138X147MM; 01 CONEXÃO EM LATÃO DA CARGA ELET | JOSE LAUDILINO BUENO JUNIOR | KIT | 13 | 913.8 | CESAR A. S. JR | 642.6 | CESAR A. S. JR | 830.73 | CESAR A. S. JR | - | - | 795.71 |  | 635 | AZEHEB INDUSTRIA DE EQUIPAMENTOS LTDA - EPP | 01.199.377/0001-84 | (41) 3376-5034 |  |  | 10344.23 | 8255 | 4 | 2540 |  | 0 | 5 | 3175 |  | 0 |  | 0 |  | 0 |  | 0 |  | 0 |  | 0 |  | 0 |  | 0 |  | 0 |  | 0 |  | 0 |  | 0 |  | 0 |  | 0 |  | 0 |  | 0 | 4 | 2540 |  | 0 | 0
9 | NÚCLEO BÁSICO I - FÍSICA, QUÍMICA E BIOLOGIA. | CAMPUS TELEMACO BORBA | 5208000000939 | 55 | CONJUNTO PARA MOLAS, LEI DE HOOKE E PRINCIPIO DE ARQUIMEDES | CONJUNTO PARA MOLAS, LEI DE HOOKE E PRINCIPIO DE ARQUIMEDES, LEI DE HOOKE. DESTINADO AO ESTUDO DA RELAÇÃO ENTRE A FORÇA APLICADA EM UMA MOLA E SUA DEFORMAÇÃO. DEVERÁ PERMITIR TAMBÉM: 1 - EXPLORAR O CONCEITO DE LIMITE DE ELASTICIDADE, 2- O ESTUDO DA ASSOCI | DAYSE NOGUEIRA PICOLO | KIT | 56 | 610 | FABIO A. SANT ANA | 519.13 | FABIO A. SANT ANA | 361.8 | FABIO A. SANT ANA | - | - | 496.98 |  | 365 | ALLERBEST COMERCIO DE PRODUTOS PARA LABORATORIO LTDA | 81.203.838/0001-84 |  |  |  | 27830.88 | 20440 | 10 | 3650 | 18 | 6570 | 5 | 1825 | 1 | 365 | 8 | 2920 |  | 0 |  | 0 | 3 | 1095 |  | 0 | 1 | 365 |  | 0 | 8 | 2920 |  | 0 |  | 0 |  | 0 |  | 0 | 1 | 365 |  | 0 |  | 0 |  | 0 | 1 | 365 | 365
9 | NÚCLEO BÁSICO I - FÍSICA, QUÍMICA E BIOLOGIA. | CAMPUS TELEMACO BORBA | 5208000000927 | 56 | CONJUNTO PARA ÓTICA E ONDAS | BANCO ÓTICO COMPACTO FORMADO POR: 01 ESPECTROSCÓPIO PARA INVESTIGAÇÃO DA COMPOSIÇÃO DA LUZ EMITIDA POR FONTES DIVERSAS; 01 EQUIPAMENTO PARA O ESTUDO DOS FENÔMENOS RELATIVOS AOS PROCESSOS FÍSICOS COMUNS À FORMAÇÃO DE IMAGENS ATRAVÉS DE: ESPELHOS PLANOS ÚNI | DAYSE NOGUEIRA PICOLO | KIT | 7 | 12546 | ALINE M. M. W. SNAK | - | - | - | - | - | - | 12546 |  | 7590 | V.L.CARVALHO - EIRELI - ME | 04.745.673/0001-21 | (43) 3322-2152 / (43) 3031-1800 |  |  | 87822 | 53130 |  | 0 |  | 0 | 2 | 15180 |  | 0 | 1 | 7590 |  | 0 |  | 0 |  | 0 |  | 0 |  | 0 |  | 0 |  | 0 |  | 0 |  | 0 |  | 0 |  | 0 |  | 0 |  | 0 |  | 0 | 4 | 30360 |  | 0 | 0
9 | NÚCLEO BÁSICO I - FÍSICA, QUÍMICA E BIOLOGIA. | CAMPUS TELEMACO BORBA | 5208000000849 | 57 | CONJUNTO PLANO INCLINADO | CONJUNTO CONTENDO: - 01 FIXADOR METÁLICO COM MANÍPULO; - 01 HASTE 405MM; - 01 DINAMÔMETRO 2N, PRECISÃO 0,02N; - 01 DINAMÔMETRO 5N, PRECISÃO 0,05N; - 01 RAMPA COM RÉGUA DE 400MM; - 01 FIXADOR METÁLICO COM HASTE PARA ROTAÇÃO; - 02 MASSAS AFERID | ALLANA CAMARGO COUTINHO | KIT | 27 | 732.16 | FABIO A. SANT ANA | 830.43 | FABIO A. SANT ANA | 980.1 | FABIO A. SANT ANA | - | - | 847.56 |  | 620 | ALLERBEST COMERCIO DE PRODUTOS PARA LABORATORIO LTDA | 81.203.838/0001-84 | (41) 3376-5034 |  |  | 22884.12 | 16740 |  | 0 |  | 0 | 5 | 3100 | 1 | 620 | 8 | 4960 |  | 0 |  | 0 | 3 | 1860 |  | 0 | 1 | 620 |  | 0 | 8 | 4960 |  | 0 |  | 0 |  | 0 |  | 0 |  | 0 |  | 0 |  | 0 |  | 0 | 1 | 620 | 620
9 | NÚCLEO BÁSICO I - FÍSICA, QUÍMICA E BIOLOGIA. | CAMPUS TELEMACO BORBA | 5234000480944 | 58 | CONJUNTO TEORIA CINÉTICA DOS GASES COM TRANSDUTOR ELETROMAGNÉTICO | SISTEMA PARA CINÉTICA DOS GASES, CARENAGEM METÁLICA, SAPATAS NIVELADORAS, TRANSDUTOR ELETROMAGNÉTICO, CONTROLE DA AMPLITUDE NO EIXO Y COM FREQUÊNCIA CONSTANTE, CÂMARA DE VIDRO COM VOLUME TOTAL MÍNIMO DE 730 CM³, VARIÁVEL A PARTIR DE 40 CM³, TAMPA TRANSPAR | JOSE LAUDILINO BUENO JUNIOR | KIT | 1 | 1667.5 | CESAR A. S. JR | 1450 | CESAR A. S. JR | 1595 | CESAR A. S. JR | - | - | 1570.83 |  | 1533 | PHYSIK-INDUSTRIA E COMERCIO LTDA - EPP | 12.639.169/0001-75 | (41) 3376-5034 |  |  | 1570.83 | 1533 | 1 | 1533 |  | 0 |  | 0 |  | 0 |  | 0 |  | 0 |  | 0 |  | 0 |  | 0 |  | 0 |  | 0 |  | 0 |  | 0 |  | 0 |  | 0 |  | 0 |  | 0 |  | 0 |  | 0 |  | 0 |  | 0 | 0
9 | NÚCLEO BÁSICO I - FÍSICA, QUÍMICA E BIOLOGIA. | CAMPUS TELEMACO BORBA | 5208000000936 | 59 | CONJUNTO TERMODINÂMICA TROCAS DE CALOR E EXPANSÃO TÉRMICA DOS LÍQUIDOS | CONJUNTO TERMODINÂMICA TROCAS DE CALOR E EXPANSÃO TÉRMICA DOS LÍQUIDOS, KIT PARA ESTUDO DA PROPAGAÇÃO DO CALOR. DEVERÁ PERMITIR O ESTUDO DOS MEIOS DE PROPAGAÇÃO DE CALOR: CONVECÇÃO; CONDUÇÃO; IRRADIAÇÃO. FORMADO POR BASE PARA MONTAGENS, SUPORTE COM LÂMPAD | DAYSE NOGUEIRA PICOLO | UNIDADE | 47 | 4010 | FABIO A. SANT ANA | 3100 | FABIO A. SANT ANA | 2370 | FABIO A. SANT ANA | - | - | 3160 |  | 1400 | ALLERBEST COMERCIO DE PRODUTOS PARA LABORATORIO LTDA | 81.203.838/0001-84 | (41) 3376-5034 |  |  | 148520 | 65800 | 5 | 7000 | 14 | 19600 | 5 | 7000 | 1 | 1400 | 8 | 11200 |  | 0 |  | 0 |  | 0 |  | 0 |  | 0 |  | 0 | 8 | 11200 | 1 | 1400 |  | 0 |  | 0 |  | 0 |  | 0 |  | 0 |  | 0 | 4 | 5600 | 1 | 1400 | 1400
9 | NÚCLEO BÁSICO I - FÍSICA, QUÍMICA E BIOLOGIA. | CAMPUS TELEMACO BORBA | 5208000000651 | 60 | CONTADOR DE COLÔNIAS DIGITAL - ANALISADOR LABORATÓRIO | CONTADOR DE COLÔNIAS PARA CONTAGEM DE COLÔNIAS DE BACTÉRIAS, FUNGOS E LEVEDURAS SISTEMA DE CONTAGEM COM CIRCUITO ELETRÔNICO SENSÍVEL QUE REGISTRA EM UM CONTADOR DIGITAL OS PULSOS ORIGINADOS A PARTIR DE UMA CANETA CONTADORA TIPO PRESSÃO; ÓTIMA ILUMINAÇÃO E | RODRIGO DIEGO SANTA RITTA | UNIDADE | 3 | 2187.2 | ANA PAULA S. THON | 2054 | ANA PAULA S. THON | 1980 | ANA PAULA S. THON | - | - | 2073.73 |  | 1400 | LABMACHINE EQUIPAMENTOS PRODUTOS E MATERIAIS PARA LABOR | 06.925.910/0001-61 | (41) 3209-3512 |  |  | 6221.19 | 4200 |  | 0 |  | 0 |  | 0 |  | 0 |  | 0 |  | 0 |  | 0 |  | 0 |  | 0 | 1 | 1400 |  | 0 | 1 | 1400 | 1 | 1400 |  | 0 |  | 0 |  | 0 |  | 0 |  | 0 |  | 0 |  | 0 |  | 0 | 0
9 | NÚCLEO BÁSICO I - FÍSICA, QUÍMICA E BIOLOGIA. | CAMPUS TELEMACO BORBA | 5208000001111 | 61 | CONTADOR ELETRÔNICO DE COLÔNIA | Para contagem rapidas de colonias de bacterias ou fungos em placa de Petri de no mínimo 120 mm de diametro. Dimensoes aproximadas (mm): L=285 x P=305 x A= 130; Com sensor de contagem no proprio suporte da placa; Com iluminacao atraves de lampada circular | JOSE VICTOR FRANKLIN GONCALVES DE MEDEIROS | UNIDADE | 1 | 1850 | ALINE M. M. W. SNAK | - | - | - | - | - | - | 1850 | 1850 | CANCELADO NA ACEITAÇÃO | [5 empty] | 1850 | [9 empty] | 1
9 | NÚCLEO BÁSICO I - FÍSICA, QUÍMICA E BIOLOGIA. | CAMPUS TELEMACO BORBA | 5234000480777 | 62 | CRÂNIO COM COLUNA CERVICAL | CRÂNIO COM COLUNA CERVICAL CONFECCIONADO EM RESINA PLÁSTICA RÍGIDA PODE SER DIVIDIDO EM 10 PARTES COM SETE VÉRTEBRAS CERVICAIS, DISCO INVERTEBRADO, NERVOS CERVICAIS, ARTÉRIAS CERVICAIS MANDÍBULA ARTICULADA COM TRÊS ELEMENTOS REMOVÍVEIS, MEDULA ESPINHAL, C | BRUNO RUTHES DE LIMA | UNIDADE | 2 | 590.55 | JOSE L. B. JR | 633 | JOSE L. B. JR | 543.22 | JOSE L. B. JR | - | - | 588.92 |  | 350 | GENESIS COMERCIO DE PRODUTOS E EQUIPAMENTOS LTDA - ME | 19.961.748/0001-89 | (41) 3278-8282 |  |  | 1177.84 | 700 |  | 0 | 1 | 350 |  | 0 |  | 0 |  | 0 |  | 0 |  | 0 |  | 0 |  | 0 |  | 0 |  | 0 |  | 0 |  | 0 |  | 0 |  | 0 |  | 0 |  | 0 |  | 0 | 1 | 350 |  | 0 |  | 0 | 0
9 | NÚCLEO BÁSICO I - FÍSICA, QUÍMICA E BIOLOGIA. | CAMPUS TELEMACO BORBA | 5208000000750 | 63 | CRONÔMETRO DIGITAL | CRONÔMETRO DIGITAL, RESISTENTE A ÁGUA PARA USO EM LABORATÓRIOS COM CARACTERÍSTICAS DE MEDIÇÃO DE HORAS, MINUTOS E SEGUNDOS, ALARME, CALENDÁRIO E CRONÓGRAFO EM PLÁSTICO DE ALTA RESISTÊNCIA. | ROSANA PEREIRA DE CARVALHO | UNIDADE | 39 | 56 | MARIA L. K. K. RIBEIRO | 40.19 | MARIA L. K. K. RIBEIRO | 48.9 | MARIA L. K. K. RIBEIRO | - | - | 48.36 |  | 16 | AZLAB EQUIPAMENTOS E SUPRIMENTOS PARA LABORATORIOS E HO | 13.440.815/0001-33 | (41) 9206-3231 / (41) 3015-0859 |  |  | 1886.04 | 624 |  | 0 | 14 | 224 | 4 | 64 |  | 0 |  | 0 |  | 0 |  | 0 |  | 0 |  | 0 |  | 0 |  | 0 | 20 | 320 |  | 0 |  | 0 |  | 0 |  | 0 | 1 | 16 |  | 0 |  | 0 |  | 0 |  | 0 | 0
9 | NÚCLEO BÁSICO I - FÍSICA, QUÍMICA E BIOLOGIA. | CAMPUS TELEMACO BORBA | 5208000000893 | 64 | CUBA DE ELETROFORESE HORIZONTAL DE ACRÍLICO | CUBA DE ELETROFORESE HORIZONTAL DE ACRÍLICO COM CAPACIDADE PARA GEL DE 10X10 CM; CONTÉM: - 1 TANQUE, - 2 SUPORTES PARA PREPARO DO GEL, 1 TAMPA, 1 PAR DE CABOS PARA CONEXÃO, 2 BANDEJAS, FAIXAS ADESIVAS PARA ORIENTAÇÃO, 2 PENTES (1MM) PARA 16 AMOSTRAS, MAN | ALLANA CAMARGO COUTINHO | UNIDADE | 5 | 1940 | FRANCIANE D. BOIT | 2669.4 | FRANCIANE D. BOIT | 2053.8 | FRANCIANE D. BOIT | - | - | 2221.07 |  | 880 | SB DE ARAUJO TECNOLOGIA DE EQUIPAMENTOS EIRELI - EPP | 11.837.115/0001-51 | (41) 3027-5303 |  |  | 11105.35 | 4400 | 1 | 880 |  | 0 |  | 0 |  | 0 |  | 0 |  | 0 |  | 0 |  | 0 |  | 0 | 2 | 1760 |  | 0 |  | 0 | 1 | 880 |  | 0 |  | 0 |  | 0 |  | 0 |  | 0 |  | 0 | 1 | 880 |  | 0 | 0
9 | NÚCLEO BÁSICO I - FÍSICA, QUÍMICA E BIOLOGIA. | CAMPUS TELEMACO BORBA | 5208000000932 | 65 | CUBA DE ONDAS COM REFLETOR ANTEPARO E ESTROBOFLASH | CUBA DE ONDAS COM REFLETOR, ANTEPARO E ESTROBOFLASH, CUBA DE ONDAS. EQUIPAMENTO DESTINADO AO ESTUDO DA ONDULATÓRIA, DEVENDO PERMITIR: A PRODUÇÃO DE ONDAS MECÂNICAS COM POSSIBILIDADE DE ALTERAÇÃO DO TIPO DE FRENTE DE ONDA PRODUZIDA (MÍNIMO DE DOIS TIPOS); | DAYSE NOGUEIRA PICOLO | KIT | 10 | 2339.99 | ALINE M. M. W. SNAK | - | - | - | - | - | - | 2339.99 |  | 1871.99 | EKIPSUL COMERCIO DE EQUIPAMENTOS EDUCACIONAIS LTDA - EP | 04.603.900/0001-84 | (41) 3669-4408 |  |  | 23399.9 | 18719.9 |  | 0 |  | 0 |  | 0 |  | 0 | 2 | 3743.98 |  | 0 |  | 0 |  | 0 |  | 0 |  | 0 |  | 0 | 8 | 14975.92 |  | 0 |  | 0 |  | 0 |  | 0 |  | 0 |  | 0 |  | 0 |  | 0 |  | 0 | 0
9 | NÚCLEO BÁSICO I - FÍSICA, QUÍMICA E BIOLOGIA. | CAMPUS TELEMACO BORBA | 5208000000705 | 66 | DEIONIZADOR DE ÁGUA 50 LITROS/HORA 70X14 CM | DEIONIZADOR DE ÁGUA, VAZÃO 50 LITROS/HORA, DIMENSÕES 70X14 CM | MANOEL MARTIN JUNIOR | UNIDADE | 3 | 638 | ALINE M. M. W. SNAK | 995 | ROSANGELA B. F. SETNARSKI | 990 | ROSANGELA B. F. SETNARSKI | 770.59 | ROSANGELA B. F. SETNARSKI | 848.4 |  | 690 | VIDROLEX COMERCIAL RIO PRETO - EIRELI - ME | 19.620.377/0001-71 | (17) 3512-4783 / (17) 3222-4710 |  |  | 2545.2 | 2070 |  | 0 |  | 0 |  | 0 |  | 0 | 1 | 690 |  | 0 | 1 | 690 |  | 0 |  | 0 |  | 0 | 1 | 690 |  | 0 |  | 0 |  | 0 |  | 0 |  | 0 |  | 0 |  | 0 |  | 0 |  | 0 |  | 0 | 0
9 | NÚCLEO BÁSICO I - FÍSICA, QUÍMICA E BIOLOGIA. | CAMPUS TELEMACO BORBA | 5208000000773 | 67 | DESSECADOR DE VIDRO | DESSECADOR DE VIDRO COMPLETO; 240MM DE DIÂMETRO; 210 MM DE ALTURA; COM FUNDO, TAMPA COM LUVA E DISCO DE PORCELANA; | FABIANE MARCHI ROSSA GOUVEIA | UNIDADE | 8 | 319 | ALINE M. M. W. SNAK | 397.2 | ROSANGELA B. F. SETNARSKI | 450 | ROSANGELA B. F. SETNARSKI | - | - | 388.73 |  | 388 | GENESIS COMERCIO DE PRODUTOS E EQUIPAMENTOS LTDA - ME | 19.961.748/0001-89 | (41) 3278-8282 |  |  | 3109.84 | 3104 |  | 0 |  | 0 |  | 0 |  | 0 | 5 | 1940 |  | 0 |  | 0 |  | 0 |  | 0 |  | 0 | 2 | 776 |  | 0 | 1 | 388 |  | 0 |  | 0 |  | 0 |  | 0 |  | 0 |  | 0 |  | 0 |  | 0 | 0
9 | NÚCLEO BÁSICO I - FÍSICA, QUÍMICA E BIOLOGIA. | CAMPUS TELEMACO BORBA | 5208000004466 | 68 | DESSECADOR DE VIDRO 300MM | DESSECADOR DE VIDRO (/) 300MM, COM LUVA, TAMPA E PLACA DE PORCELANA (/) 290MM COM FUROS PEQUENOS | CLAUDIO MARCIO JAKUBIU | ASSINATURA | 11 | 475 | ROSANA P. CARVALHO | 639.9 | ROSANA P. CARVALHO | 666 | ROSANA P. CARVALHO | - | - | 593.63 |  | 515 | GENESIS COMERCIO DE PRODUTOS E EQUIPAMENTOS LTDA - ME | 19.961.748/0001-89 | (41) 3278-8282 |  |  | 6529.93 | 5665 |  | 0 |  | 0 |  | 0 |  | 0 |  | 0 |  | 0 |  | 0 |  | 0 |  | 0 |  | 0 |  | 0 |  | 0 |  | 0 |  | 0 |  | 0 | 10 | 5150 | 1 | 515 |  | 0 |  | 0 |  | 0 |  | 0 | 0
9 | NÚCLEO BÁSICO I - FÍSICA, QUÍMICA E BIOLOGIA. | CAMPUS TELEMACO BORBA | 5208000000829 | 69 | DESTILADOR DE ÁGUA DE BANCADA | DESTILADOR DE ÁGUA DE BANCADA, COM CAPACIDADE MÍNIMA DE DESTILAÇÃO DE 3 LITROS. TENSÃO BIVOLT 127/220 V E FREQUÊNCIA DE TRABALHO DE 60 HZ. POTÊNCIA DE FUNCIONAMENTO MÍNIMA DE 400 W. MANUAL DE INSTRUÇÕES EM PORTUGUÊS | LUCIO SCHULZ JUNIOR | UNIDADE | 3 | 1795 | CARLOS A. M. CAMARGO | 2068.8 | CARLOS A. M. CAMARGO | 2620 | CARLOS A. M. CAMARGO | - | - | 2161.27 | 6483.81 | CANCELADO NA ACEITAÇÃO | [5 empty] | 6483.81 | [19 empty] | 1 |  |  |  | 1 | [17 empty] | 1
9 | NÚCLEO BÁSICO I - FÍSICA, QUÍMICA E BIOLOGIA. | CAMPUS TELEMACO BORBA | 5208000001112 | 70 | DESTILADOR DE ÁGUA EM AÇO INOX AISI 304 | Tipo Pilsen, Com cuba/resistencia/condensador em aço inox. Condensador tipo pilsen com diâmetro interno mínimo de 75 mm e diametro externo mínimo de 100 mm, paredes de 1.6 mm x 1000 mm de altura; Com suporte para fixacao na parede, em chapa de aço com tra | JOSE VICTOR FRANKLIN GONCALVES DE MEDEIROS | UNIDADE | 2 | 1440 | ALINE M. M. W. SNAK | - | - | - | - | - | - | 1440 |  | 1346 | SOLAB EQUIPAMENTOS PARA LABORATORIOS EIRELI - EPP | 05.869.012/0001-70 | (19) 3421-0065 |  |  | 2880 | 2692 |  | 0 |  | 0 |  | 0 |  | 0 | 2 | 2692 |  | 0 |  | 0 |  | 0 |  | 0 |  | 0 |  | 0 |  | 0 |  | 0 |  | 0 |  | 0 |  | 0 |  | 0 |  | 0 |  | 0 |  | 0 |  | 0 | 0
9 | NÚCLEO BÁSICO I - FÍSICA, QUÍMICA E BIOLOGIA. | CAMPUS TELEMACO BORBA | 5208000000910 | 71 | DESTILADOR DE ÁGUA TIPO PILSEN | DESTILADOR DE ÁGUA TIPO PILSEN, CONFECCIONADO EM AÇO INOXIDÁVEL DE SIMPLES OPERAÇÃO, CAPACIDADE DE PRODUÇÃO: 5 LITROS/HORA. NO MÍNIMO 3500 WATTS POTÊNCIA, COM PROTEÇÃO DE DESLIGAMENTO AUTOMÁTICO, TAMPA EM VIDRO BOROSILICATO, NÃO PODENDO EXISTIR PECAS DE D | DAYSE NOGUEIRA PICOLO | UNIDADE | 2 | 1795 | ROSANGELA B. F. SETNARSKI | 1850 | ROSANGELA B. F. SETNARSKI | 1586 | ROSANGELA B. F. SETNARSKI | - | - | 1743.67 |  | 1295 | SOLAB EQUIPAMENTOS PARA LABORATORIOS EIRELI - EPP | 05.869.012/0001-70 | (19) 3421-0065 |  |  | 3487.34 | 2590 |  | 0 |  | 0 |  | 0 |  | 0 |  | 0 |  | 0 |  | 0 |  | 0 |  | 0 |  | 0 | 1 | 1295 |  | 0 |  | 0 |  | 0 |  | 0 |  | 0 |  | 0 | 1 | 1295 |  | 0 |  | 0 |  | 0 | 0
9 | NÚCLEO BÁSICO I - FÍSICA, QUÍMICA E BIOLOGIA. | CAMPUS TELEMACO BORBA | 5208000001113 | 72 | DESTILADOR DE NITROGÊNIO TIPO KJELDHAL | Para destilação de nitrogênio amoniacal, bases voláteis totais (BVT) e análise de nitrogênio/proteína pelo método de Kjeldahl após o processo de digestão. Com controle de temperatura analógico; Painel de controle: Com indicadores visuais de aquecimento e | JOSE VICTOR FRANKLIN GONCALVES DE MEDEIROS | UNIDADE | 1 | 2300 | ALINE M. M. W. SNAK | - | - | - | - | - | - | 2300 |  | 2135 | GENESIS COMERCIO DE PRODUTOS E EQUIPAMENTOS LTDA - ME | 19.961.748/0001-89 | (41) 3278-8282 |  |  | 2300 | 2135 |  | 0 |  | 0 |  | 0 |  | 0 | 1 | 2135 |  | 0 |  | 0 |  | 0 |  | 0 |  | 0 |  | 0 |  | 0 |  | 0 |  | 0 |  | 0 |  | 0 |  | 0 |  | 0 |  | 0 |  | 0 |  | 0 | 0
9 | NÚCLEO BÁSICO I - FÍSICA, QUÍMICA E BIOLOGIA. | CAMPUS TELEMACO BORBA | 5208000000789 | 73 | DIGESTOR DE FIBRA EM BECKERS 127/220 VOLTS | ESTRUTURA: CAIXA E SUPORTE PARA FIXAÇÃO DOS CONDENSADORES EM AÇO INOX AISI 304 DIMENSÕES APROXIMADA (MM): L=810 X P=180 X A=400 ALIMENTAÇÃO ÁGUA PARA RESFRIAMENTO: MANIFOLDS PARA ENTRADA E RETORNO DA ÁGUA DE REFRIGERAÇÃO DOS CONDENSADORES ELEVAÇÃO E RE | FABIANE MARCHI ROSSA GOUVEIA | UNIDADE | 1 | 4479 | ALINE M. M. W. SNAK | - | - | - | - | - | - | 4479 |  | 4180 | SOLAB EQUIPAMENTOS PARA LABORATORIOS EIRELI - EPP | 05.869.012/0001-70 | (19) 3421-0065 |  |  | 4479 | 4180 |  | 0 |  | 0 |  | 0 |  | 0 | 1 | 4180 |  | 0 |  | 0 |  | 0 |  | 0 |  | 0 |  | 0 |  | 0 |  | 0 |  | 0 |  | 0 |  | 0 |  | 0 |  | 0 |  | 0 |  | 0 |  | 0 | 0
9 | NÚCLEO BÁSICO I - FÍSICA, QUÍMICA E BIOLOGIA. | CAMPUS TELEMACO BORBA | 5234000480946 | 74 | DIGESTOR LABORATÓRIO, AJUSTE DIGITAL | DIGESTOR LABORATÓRIO, AJUSTE AJUSTE DIGITAL, C/ TELA SENSÍVEL TOQUE, PROGRAMÁVEL, TIPO POR MICROONDAS, CAPACIDADE* ATÉ 40 AMOSTRAS, COMPONENTES C/ SENSORES DE TEMPERATURA E PRESSÃO, ADICIONAL C/ SISTEMAS DE SEGURANÇA. | JOSE LAUDILINO BUENO JUNIOR | UNIDADE | 1 | 109990 | ROSANA P. CARVALHO | - | - | - | - | - | - | 109990 |  | 108990 | ANACOM EQUIPAMENTOS E SISTEMAS LTDA | 59.117.507/0001-72 | (11) 4363-3036. 09892-100 |  |  | 109990 | 108990 |  | 0 |  | 0 |  | 0 |  | 0 |  | 0 |  | 0 |  | 0 |  | 0 |  | 0 |  | 0 |  | 0 |  | 0 |  | 0 |  | 0 |  | 0 | 1 | 108990 |  | 0 |  | 0 |  | 0 |  | 0 |  | 0 | 0
9 | NÚCLEO BÁSICO I - FÍSICA, QUÍMICA E BIOLOGIA. | CAMPUS TELEMACO BORBA | 5234000480779 | 75 | DUPLA HÉLICE DE DNA | MODELO MOLECULAR DE DNA, COMPOSTO POR TRÊS ESPIRAIS DE HÉLICE DUPLA, CONSTITUÍDO DE ÁCIDOS NUCLEICOS PARA DEMONSTRAR O PAREAMENTO DE BASES. | BRUNO RUTHES DE LIMA | UNIDADE | 10 | 345.48 | CARLOS A. M. CAMARGO | 379.9 | CARLOS A. M. CAMARGO | 408 | CARLOS A. M. CAMARGO | - | - | 377.79 |  | 301 | SB DE ARAUJO TECNOLOGIA DE EQUIPAMENTOS EIRELI - EPP | 11.837.115/0001-51 | (41) 3027-5303 |  |  | 3777.9 | 3010 |  | 0 | 2 | 602 |  | 0 | 2 | 602 |  | 0 |  | 0 |  | 0 |  | 0 | 1 | 301 |  | 0 |  | 0 |  | 0 | 1 | 301 | 1 | 301 |  | 0 |  | 0 |  | 0 | 1 | 301 | 1 | 301 |  | 0 | 1 | 301 | 301
9 | NÚCLEO BÁSICO I - FÍSICA, QUÍMICA E BIOLOGIA. | CAMPUS TELEMACO BORBA | 5208000000755 | 76 | EMBALADORA À VÁCUO MODELO DE MESA | EMBALADORA À VÁCUO, MODELO DE MESA, COM MÍNIMO DE 01 BARRA DE SELAGEM, COMPRIMENTO MÍNIMO DA BARRA DE SELAGEM DE 400 MM, DIMENSÕES MÍNIMAS INTERNAS DA CÂMARA COMPRIMENTO X LARGURA X ALTURA (400MM X 400MM X 150MM), TENSÃO 220V, CAPACIDADE MÍNIMA DA BOMBA D | ROSANA PEREIRA DE CARVALHO | UNIDADE | 1 | 8400 | ALINE M. M. W. SNAK | - | - | - | - | - | - | 8400 |  | 8400 | OBJET COMERCIO DE EQUIPAMENTOS E SERVICOS LTDA - ME | 18.917.693/0001-47 | (41) 9932-4698 |  |  | 8400 | 8400 |  | 0 |  | 0 |  | 0 |  | 0 | 1 | 8400 |  | 0 |  | 0 |  | 0 |  | 0 |  | 0 |  | 0 |  | 0 |  | 0 |  | 0 |  | 0 |  | 0 |  | 0 |  | 0 |  | 0 |  | 0 |  | 0 | 0
9 | NÚCLEO BÁSICO I - FÍSICA, QUÍMICA E BIOLOGIA. | CAMPUS TELEMACO BORBA | 5208000000784 | 77 | ESPECTROFOTÔMETRO DE ABSORÇÃO ATÔMICA | ESPECTROFOTÔMETRO DE ABSORÇÃO ATÔMICA. VERSÃO DO SISTEMA EM CHAMA. COM QUEIMADOR EM TITÂNIO. SISTEMA DE CHAMA AJUSTÁVEL AUTOMATICAMENTE PARA DIFERENTES LÂMPADAS DE CÁTODO OCO COM SISTEMA AUTOMÁTICO DO CONTROLE DE CHAMA POR SOFTWARE. SISTEMA DE EXAUSTÃO D | FABIANE MARCHI ROSSA GOUVEIA | UNIDADE | 1 | 91390 | FLAVIA R. O. TAVARES | - | - | - | - | - | - | 91390 |  | 88900 | PERKINELMER DO BRASIL LTDA. | 00.351.210/0001-24 | (11) 5086-5000 |  |  | 91390 | 88900 |  | 0 |  | 0 |  | 0 |  | 0 |  | 0 |  | 0 |  | 0 |  | 0 |  | 0 |  | 0 |  | 0 |  | 0 |  | 0 |  | 0 | 1 | 88900 |  | 0 |  | 0 |  | 0 |  | 0 |  | 0 |  | 0 | 0
9 | NÚCLEO BÁSICO I - FÍSICA, QUÍMICA E BIOLOGIA. | CAMPUS TELEMACO BORBA | 5208000001093 | 78 | ESPECTROFOTÔMETRO DIGITAL UV/VISÍVEL | ESPECTROFOTÔMETRO DIGITAL UV/VISÍVEL, DUPLO FEIXE COM VARREDURA; SISTEMA ÓTICO: DUPLO FEIXE COM DETECTOR DE REFERÊNCIA INTERNO; FAIXA DE COMPRIMENTO DE ONDA DE NO MÍNIMO: 190 A 1100 NM; FOTOMETRIA PARA MEDIDAS DE ABSORBÂNCIA E TRANSMITÂNCIA. BANDA DE PASS | PAULO SERGIO CARNICELLI | UNIDADE | 1 | 28490 | ALINE M. M. W. SNAK | - | - | - | - | - | - | 28490 |  | 22792 | EKIPSUL COMERCIO DE EQUIPAMENTOS EDUCACIONAIS LTDA - EP | 04.603.900/0001-84 | (41) 3669-4408 |  |  | 28490 | 22792 |  | 0 |  | 0 |  | 0 |  | 0 | 1 | 22792 |  | 0 |  | 0 |  | 0 |  | 0 |  | 0 |  | 0 |  | 0 |  | 0 |  | 0 |  | 0 |  | 0 |  | 0 |  | 0 |  | 0 |  | 0 |  | 0 | 0
9 | NÚCLEO BÁSICO I - FÍSICA, QUÍMICA E BIOLOGIA. | CAMPUS TELEMACO BORBA | 5208000000786 | 79 | ESPECTROFOTÔMETRO INFRAVERMELHO (220V/230V/240V) | ESPECTROFOTÔMETRO INFRAVERMELHO POR TRANSFORMADA DE FOURIER (220V/230V/240V). SISTEMA ÓPTICO COM INTERFERÔMETRO TIPO MICHELSON COM ÂNGULO DE INCIDÊNCIA DE 30°, EQUIPADO COM SISTEMA DE ALINHAMENTO DINÂMICO E COMPARTIMENTO SELADO E DESSECADO COM SISTEMA AUT | FABIANE MARCHI ROSSA GOUVEIA | UNIDADE | 1 | 104000 | FLAVIA R. O. TAVARES | - | - | - | - | - | - | 104000 |  | 101592 | PERKINELMER DO BRASIL LTDA. | 00.351.210/0001-24 | (11) 5086-5000 |  |  |  | 101592 |  | 0 |  | 0 |  | 0 |  | 0 |  | 0 |  | 0 |  | 0 |  | 0 |  | 0 |  | 0 |  | 0 |  | 0 |  | 0 |  | 0 | 1 | 101592 |  | 0 |  | 0 |  | 0 |  | 0 |  | 0 |  | 0 | 0
9 | NÚCLEO BÁSICO I - FÍSICA, QUÍMICA E BIOLOGIA. | CAMPUS TELEMACO BORBA | 5208000004619 | 80 | ESPECTROFOTÔMETRO PORTÁTIL | ESPECTROFOTÔMETRO PORTÁTIL ESPECIFICAÇÕES: GEOMETRIA DE MEDIÇÃO:- REFLECTÂNCIA: D/8 (ÂNGULO DIFUSO DE ILUMINAÇÃO/ÂNGULO DO SENSOR DE 8°); SCI (COMPONENTE ESPECULAR INCLUÍDO) /SCE (COMPONENTE ESPECULAR EXCLUÍDO); CONFORME PADRÕES DA CIE Nº15, ISO 7724/1, | ROSANA PEREIRA DE CARVALHO | VOLUME UNIT. | 1 | 62204 | ROSANA P. CARVALHO | 78330 | ROSANA P. CARVALHO | 83260 | ROSANA P. CARVALHO | - | - | 74598 | 74598 | CANCELADO POR DECISÃO DO PREGOEIRO | [5 empty] | 74598 | [31 empty] | 1
9 | NÚCLEO BÁSICO I - FÍSICA, QUÍMICA E BIOLOGIA. | CAMPUS TELEMACO BORBA | 5208000004608 | 81 | ESPECTROFOTÔMETRO UV/VISÍVEL - UV 330G: | ESPECTROFOTÔMETRO UV/VISÍVEL - UV 330G: FAIXA DE COMPRIMENTO DE 190 A 1100 NM / CONTROLADO POR MICROPROCESSADOR/ CONTENDO 4 CUBETAS DE VIDRO E 1 NOTEBOOK COM INTEL CORE I7 - 8GB 1TB WINDOWS 8.1 LED 15,6 COM PLACA DE VÍDEO DE 2 GB/COM AJUSTE DO ZERO EM ABS | FRANCIELLE FERNANDES BRÍGIDO | UNIDADE | 1 | 25976 | FRANCIELLE F. BRÍGIDO | 23193 | FRANCIELLE F. BRÍGIDO | 25512 | FRANCIELLE F. BRÍGIDO | - | - | 24893.67 |  | 12988 | SB DE ARAUJO TECNOLOGIA DE EQUIPAMENTOS EIRELI - EPP | 11.837.115/0001-51 | (41) 3027-5303 |  |  | 24893.67 | 12988 |  | 0 |  | 0 |  | 0 |  | 0 |  | 0 | 1 | 12988 |  | 0 |  | 0 |  | 0 |  | 0 |  | 0 |  | 0 |  | 0 |  | 0 |  | 0 |  | 0 |  | 0 |  | 0 |  | 0 |  | 0 |  | 0 | 0
9 | NÚCLEO BÁSICO I - FÍSICA, QUÍMICA E BIOLOGIA. | CAMPUS TELEMACO BORBA | 5208000004609 | 82 | ESPECTROFOTÔMETRO UV/VISÍVEL - UV 340G | ESPECTROFOTÔMETRO UV/VISÍVEL - UV 340G: FAIXA DE COMPRIMENTO DE 190 A 1100 NM / VARREDURA DE TODA FAIXA DE COMPRIMENTO DE ONDA DE 190 A 1100 NM. CARROSSEL MANUAL PARA 4 CUBETAS DE 5 A 50 NM// SAÍDA DE DADOS POR INTERFACE R-S232 E USB PARA IMPRESSORA OU PC | FRANCIELLE FERNANDES BRÍGIDO | UNIDADE | 1 | 46821 | FRANCIELLE F. BRÍGIDO | 41805 | FRANCIELLE F. BRÍGIDO | 45985 | FRANCIELLE F. BRÍGIDO | - | - | 44870.33 |  | 26290 | BUNKER COMERCIAL LTDA - EPP | 03.213.418/0001-75 | (19) 2106-7700 |  |  | 44870.33 | 26290 |  | 0 |  | 0 |  | 0 |  | 0 |  | 0 | 1 | 26290 |  | 0 |  | 0 |  | 0 |  | 0 |  | 0 |  | 0 |  | 0 |  | 0 |  | 0 |  | 0 |  | 0 |  | 0 |  | 0 |  | 0 |  | 0 | 0
9 | NÚCLEO BÁSICO I - FÍSICA, QUÍMICA E BIOLOGIA. | CAMPUS TELEMACO BORBA | 5208000004610 | 83 | ESPECTROFOTÔMETRO UV/VISÍVEL - UV 380G: | ESPECTROFOTÔMETRO UV/VISÍVEL - UV 380G: FAIXA DE COMPRIMENTO DE 190 A 1100 NM / VARREDURA DE TODA FAIXA DE COMPRIMENTO DE ONDA DE 190 A 1100 NM. / PARÂMETROS DE DADOS PODEM SER SALVOS ATRAVÉS DA SAÍDA USB NO COMPUTADOR LIMITADO À MEMÓRIA DO COMPUTADOR/ SI | FRANCIELLE FERNANDES BRÍGIDO | UNIDADE | 2 | 52879 | FRANCIELLE F. BRÍGIDO | 47214 | FRANCIELLE F. BRÍGIDO | 51935 | FRANCIELLE F. BRÍGIDO | - | - | 50676 |  | 30000 | SB DE ARAUJO TECNOLOGIA DE EQUIPAMENTOS EIRELI - EPP | 11.837.115/0001-51 | (41) 3027-5303 |  |  | 101352 | 60000 |  | 0 |  | 0 |  | 0 | 1 | 30000 |  | 0 | 1 | 30000 |  | 0 |  | 0 |  | 0 |  | 0 |  | 0 |  | 0 |  | 0 |  | 0 |  | 0 |  | 0 |  | 0 |  | 0 |  | 0 |  | 0 |  | 0 | 0
9 | NÚCLEO BÁSICO I - FÍSICA, QUÍMICA E BIOLOGIA. | CAMPUS TELEMACO BORBA | 5234000480829 | 84 | ESTAÇÃO METEOROLÓGICA PROFISSIONAL SEM FIO | ESTAÇÃO METEOROLÓGICA PROFISSIONAL SEM FIO COM LINK PARA PC CONTENDO: UNIDADE PRINCIPAL QUE CENTRALIZA TODAS AS INFORMAÇÕES, EXIBE ÍNDICE PLUVIOMÉTRICO, VELOCIDADE E DIREÇÃO DO VENTO, TEMPERATURA E UMIDADE INTERNA E EXTERNA E PRESSÃO BAROMÉTRICA COM GRÁFI | BRUNO RUTHES DE LIMA | UNIDADE | 2 | 2999 | ROSANGELA B. F. SETNARSKI | 2750 | ROSANGELA B. F. SETNARSKI | 2999 | ROSANGELA B. F. SETNARSKI | - | - | 2916 |  | 2000 | INSMART COMERCIO DE EQUIPAMENTOS LTDA - ME | 11.042.902/0001-07 | (14) 3496-1727 |  |  | 5832 | 4000 |  | 0 |  | 0 |  | 0 |  | 0 |  | 0 |  | 0 |  | 0 |  | 0 |  | 0 |  | 0 |  | 0 | 1 | 2000 | 1 | 2000 |  | 0 |  | 0 |  | 0 |  | 0 |  | 0 |  | 0 |  | 0 |  | 0 | 0
9 | NÚCLEO BÁSICO I - FÍSICA, QUÍMICA E BIOLOGIA. | CAMPUS TELEMACO BORBA | 5208000000757 | 85 | ESTUFA A VÁCUO | ESTUFA A VÁCUO  ESTRUTURA EXTERNA EM CHAPA AÇO REVESTIDO COM TINTA EPÓXI;  CÂMARA INTERNA EM AÇO INOXIDÁVEL COM CANTOS ARREDONDADOS PARA MELHOR PERFORMANCE E FACILITAR A SANITIZAÇÃO E LIMPEZA;  VISOR FRONTAL EM VIDRO REFORÇADO E TEMPERADO;  VÁCUO | ROSANA PEREIRA DE CARVALHO | UNIDADE | 1 | 10466 | ALINE M. M. W. SNAK | - | - | - | - | - | - | 10466 |  | 9997 | SOLAB EQUIPAMENTOS PARA LABORATORIOS EIRELI - EPP | 05.869.012/0001-70 | (19) 3421-0065 |  |  | 10466 | 9997 |  | 0 |  | 0 |  | 0 |  | 0 | 1 | 9997 |  | 0 |  | 0 |  | 0 |  | 0 |  | 0 |  | 0 |  | 0 |  | 0 |  | 0 |  | 0 |  | 0 |  | 0 |  | 0 |  | 0 |  | 0 |  | 0 | 0
9 | NÚCLEO BÁSICO I - FÍSICA, QUÍMICA E BIOLOGIA. | CAMPUS TELEMACO BORBA | 5208000001115 | 86 | ESTUFA BACTERIOLÓGICA - MÍNIMO 64 LITROS | Faixa de Temperatura: Ambiente +5°C a 60°C; Controlador de temperatura digital microprocessado; Precisão: ±0,1°C; Uniformidade: ±0,2°C; Capacidade para 4 bandejas distantes 90 mm entre si, no mínimo; Câmara interna em aço inox polido; Porta interna em acr | JOSE VICTOR FRANKLIN GONCALVES DE MEDEIROS | UNIDADE | 3 | 2150 | ROSANA P. CARVALHO | - | - | - | - | - | - | 2150 |  | 1900 | VIDROLEX COMERCIAL RIO PRETO - EIRELI - ME | 19.620.377/0001-71 | (17) 3512-4783 / (17) 3222-4710 |  |  | 6450 | 5700 |  | 0 |  | 0 |  | 0 |  | 0 | 2 | 3800 |  | 0 |  | 0 |  | 0 |  | 0 |  | 0 |  | 0 |  | 0 |  | 0 |  | 0 |  | 0 | 1 | 1900 |  | 0 |  | 0 |  | 0 |  | 0 |  | 0 | 0
9 | NÚCLEO BÁSICO I - FÍSICA, QUÍMICA E BIOLOGIA. | CAMPUS TELEMACO BORBA | 5234000480927 | 87 | ESTUFA DE SECAGEM COM CIRCULAÇÃO DE AR, CAPACIDADE 100 L | ESTUFA DE SECAGEM COM CIRCULAÇÃO DE AR. CAPACIDADE 100 LITROS. POSSUI CONTROLADOR DE TEMPERATURA DIGITAL COM SISTEMA ID COM AUTOSINTONIA PARA CONTROLE DE TEMPERATURA, COM RESOLUÇÃO DE 0,1°C SENSOR DE TEMPERATURA PT100. VARIAÇÃO DE TEMPERATURA DE ± 2°C. TE | FRANCIELE MILANI COUTINHO RODRIGUES | UNIDADE | 1 | 7252 | FRANCIELE M. C. RODRIGUES | 7693.73 | FRANCIELE M. C. RODRIGUES | 7300 | FRANCIELE M. C. RODRIGUES | - | - | 7415.24 |  | 3190 | NEWLAB EQUIPAMENTOS PARA LABORATORIOS LTDA - EPP | 13.226.252/0001-85 | (19) 3041-2687 / (19) 3421-4635 |  |  | 7415.24 | 3190 |  | 0 |  | 0 |  | 0 |  | 0 |  | 0 |  | 0 |  | 0 |  | 0 |  | 0 |  | 0 |  | 0 |  | 0 |  | 0 |  | 0 | 1 | 3190 |  | 0 |  | 0 |  | 0 |  | 0 |  | 0 |  | 0 | 0
9 | NÚCLEO BÁSICO I - FÍSICA, QUÍMICA E BIOLOGIA. | CAMPUS TELEMACO BORBA | 5208000001116 | 88 | ESTUFA DE SECAGEM COM CIRCULAÇÃO E RENOVAÇÃO DE AR | Caixa interna em chapa de aco inox; Caixa externa em chapa de aco com tratamento anticorrosivo e pintura eletrostatica em epoxi texturizado. Faixa de Temperatura: Ambiente +7°C a 150°C no mínimo; Controle de temperatura: Digital microprocessado; Precisão | JOSE VICTOR FRANKLIN GONCALVES DE MEDEIROS | UNIDADE | 1 | 5199 | ALINE M. M. W. SNAK | - | - | - | - | - | - | 5199 |  | 4801 | VIDROLEX COMERCIAL RIO PRETO - EIRELI - ME | 19.620.377/0001-71 | (17) 3512-4783 / (17) 3222-4710 |  |  | 5199 | 4801 |  | 0 |  | 0 |  | 0 |  | 0 | 1 | 4801 |  | 0 |  | 0 |  | 0 |  | 0 |  | 0 |  | 0 |  | 0 |  | 0 |  | 0 |  | 0 |  | 0 |  | 0 |  | 0 |  | 0 |  | 0 |  | 0 | 0
9 | NÚCLEO BÁSICO I - FÍSICA, QUÍMICA E BIOLOGIA. | CAMPUS TELEMACO BORBA | 5208000000769 | 89 | ESTUFA DE SECAGEM COM CIRCULAÇÃO E RENOVAÇÃO DE AR FORÇADO COM CAPACIDADE ATÉ 150 L | ESTUFA COM CIRCULAÇÃO E RENOVAÇÃO DE AR FORÇADO, COM CAPACIDADE ATÉ 150 L. CONTROLADOR DE TEMPERATURA ATÉ 200ºC. CONFECCIONADA EM CHAPA DE AÇO COM TRATAMENTO ANTICORROSIVO. ISOLAÇÃO TÉRMICA COM LÃ DE VIDRO NAS PAREDES. FUSÍVEL DE SEGURANÇA. TENSÃO DE 110V | ROSANA PEREIRA DE CARVALHO | UNIDADE | 1 | 7054 | FLAVIA R. O. TAVARES | 5215 | FLAVIA R. O. TAVARES | 5615 | FLAVIA R. O. TAVARES | - | - | 5961.33 |  | 3850 | VIDROLEX COMERCIAL RIO PRETO - EIRELI - ME | 19.620.377/0001-71 | (17) 3512-4783 / (17) 3222-4710 |  |  | 5961.33 | 3850 |  | 0 |  | 0 |  | 0 |  | 0 |  | 0 |  | 0 |  | 0 |  | 0 |  | 0 |  | 0 |  | 0 |  | 0 |  | 0 |  | 0 | 1 | 3850 |  | 0 |  | 0 |  | 0 |  | 0 |  | 0 |  | 0 | 0
9 | NÚCLEO BÁSICO I - FÍSICA, QUÍMICA E BIOLOGIA. | CAMPUS TELEMACO BORBA | 5208000004535 | 90 | ESTUFA MICROPROCESSADA DE SECAGEM DE 150 LITROS | ESTUFA MICROPROCESSADA DE SECAGEM, REVESTIDA INTERNAMENTE EM AÇO INOX, COM PINTURA EXTERNA EM EPÓXI ELETROSTÁTICO, FAIXA DE TEMPERATURA DE 200ºC. DIMENSÃO 60X50X50CM (AXLXP). POSSUI CONTROLADOR DE TEMPERATURA DIGITAL MICROCONTROLADO PROGRAMÁVEL. ACOMPANHA | MONICE MOISE DE FREITAS AQUINO | UNIDADE | 2 | 7818 | FRANCIELLE F. BRÍGIDO | 5212 | FRANCIELLE F. BRÍGIDO | 8800 | FRANCIELLE F. BRÍGIDO | - | - | 7276.67 |  | 6246 | VIDROLEX COMERCIAL RIO PRETO - EIRELI - ME | 19.620.377/0001-71 | (17) 3512-4783 / (17) 3222-4710 |  |  | 14553.34 | 12492 |  | 0 |  | 0 |  | 0 |  | 0 | 1 | 6246 |  | 0 |  | 0 | 1 | 6246 |  | 0 |  | 0 |  | 0 |  | 0 |  | 0 |  | 0 |  | 0 |  | 0 |  | 0 |  | 0 |  | 0 |  | 0 |  | 0 | 0
9 | NÚCLEO BÁSICO I - FÍSICA, QUÍMICA E BIOLOGIA. | CAMPUS TELEMACO BORBA | 5208000000778 | 91 | ESTUFA PARA ESTERILIZAÇÃO E SECAGEM 300º | ESTUFA PARA ESTERILIZAÇÃO E SECAGEM COM CIRCULAÇÃO FORÇADA DE AR, INTERNAMENTE EM AÇO INOX E COM CERTIFICADO DE CALIBRAÇÃO RBC DO CONTROLADOR DIGITAL DE TEMPERATURA 300ºC 81 LITROS. CONTROLE AUTOMÁTICO MICROPROCESSADO, COM SISTEMA PID; INDICAÇÃO DIGITAL | FABIANE MARCHI ROSSA GOUVEIA | UNIDADE | 9 | 2751.41 | MARIELA PASSARIN | 3816.71 | MARIELA PASSARIN | 3352 | MARIELA PASSARIN | - | - | 3306.71 |  | 2900 | NEWLAB EQUIPAMENTOS PARA LABORATORIOS LTDA - EPP | 13.226.252/0001-85 | (19) 3041-2687 / (19) 3421-4635 |  |  | 29760.39 | 26100 |  | 0 |  | 0 |  | 0 |  | 0 |  | 0 |  | 0 | 2 | 5800 |  | 0 | 1 | 2900 | 1 | 2900 |  | 0 |  | 0 |  | 0 | 1 | 2900 |  | 0 |  | 0 | 1 | 2900 | 1 | 2900 | 2 | 5800 |  | 0 |  | 0 | 0
9 | NÚCLEO BÁSICO I - FÍSICA, QUÍMICA E BIOLOGIA. | CAMPUS TELEMACO BORBA | 5208000001117 | 92 | EVAPORADOR ROTATIVO A VÁCUO | Faixa de temperatura: Ambiente +7°C a 90°C no mínimo; Controlador de temperatura: Digital microprocessado. Precisão de controle: ±1°C. Rotação: 15 a 70 RPM no mínimo; Sistema de deslocamento: Vertical, manual, com inclinação de aproximadamente 30°. Vácuo: | JOSE VICTOR FRANKLIN GONCALVES DE MEDEIROS | UNIDADE | 1 | 5000 | ALINE M. M. W. SNAK | - | - | - | - | - | - | 5000 |  | 5000 | SOLAB EQUIPAMENTOS PARA LABORATORIOS EIRELI - EPP | 05.869.012/0001-70 | (19) 3421-0065 |  |  | 5000 | 5000 |  | 0 |  | 0 |  | 0 |  | 0 | 1 | 5000 |  | 0 |  | 0 |  | 0 |  | 0 |  | 0 |  | 0 |  | 0 |  | 0 |  | 0 |  | 0 |  | 0 |  | 0 |  | 0 |  | 0 |  | 0 |  | 0 | 0
9 | NÚCLEO BÁSICO I - FÍSICA, QUÍMICA E BIOLOGIA. | CAMPUS TELEMACO BORBA | 5208000000787 | 93 | EXTRATOR DE GORDURA E LIPÍDIOS 1400 WATTS | EXTRATOR DE GORDURA E LIPÍDIOS - EQUIPAMENTO UTILIZADO PARA EXTRAÇÃO DE GORDURA POR SOLVENTES A QUENTE; CAPACIDADE PARA 8 PROVAS; TEMPERATURA AMBIENTE +7°C A 200°C; CONTROLE DE TEMPERATURA DIGITAL MICROPROCESSADO COM SISTEMA PID E CERTIFICADO DE CALIBRAÇ | FABIANE MARCHI ROSSA GOUVEIA | UNIDADE | 1 | 10869.63 | ALINE M. M. W. SNAK | - | - | - | - | - | - | 10869.63 |  | 6690 | VIDROLEX COMERCIAL RIO PRETO - EIRELI - ME | 19.620.377/0001-71 | (17) 3512-4783 / (17) 3222-4710 |  |  | 10869.63 | 6690 |  | 0 |  | 0 |  | 0 |  | 0 | 1 | 6690 |  | 0 |  | 0 |  | 0 |  | 0 |  | 0 |  | 0 |  | 0 |  | 0 |  | 0 |  | 0 |  | 0 |  | 0 |  | 0 |  | 0 |  | 0 |  | 0 | 0
9 | NÚCLEO BÁSICO I - FÍSICA, QUÍMICA E BIOLOGIA. | CAMPUS TELEMACO BORBA | 5234000480976 | 94 | EXTRUSORA PARA UTILIZAÇÃO DE EXTRUSADOS DE MILHO E ARROZ CONFECCIONADA EM AÇO INOXIDAVEL | EXTRUSORA PARA UTILIZAÇÃO DE EXTRUSADOS DE MILHO E ARROZ CONFECCIONADA EM AÇO INOXIDAVEL. COM MISTURADO VERTICAL DE CAPACIDADE DE MISTURA APROXIMADA DE 10KG/MIN. COMPOSTA DE PAINEL ELÉTRICO, CÂMARAS DE REFRIGERAÇÃO, SILO HOMOGEINIZADOR COM PALHETAS INTERN | ROSANA PEREIRA DE CARVALHO | VOLUME UNIT. | 1 | 72000 | ROSANA P. CARVALHO | 82000 | ROSANA P. CARVALHO | 78951 | ROSANA P. CARVALHO | - | - | 77650.33 | 77650.33 | CANCELADO NA ACEITAÇÃO | [5 empty] | 77650.33 | [31 empty] | 1
9 | NÚCLEO BÁSICO I - FÍSICA, QUÍMICA E BIOLOGIA. | CAMPUS TELEMACO BORBA | 5208000000898 | 95 | FONTE DE ALIMENTAÇÃO DE ELETROFORESE 60 WATT | FONTE DE ALIMENTAÇÃO DE ELETROFORESE; TENSÃO DE SAÍDA MÁXIMA: 300 VOLTS (AJUSTÁVEL EM ESCALA DE 50 VOLTS); CORRENTE DE SAÍDA MÁXIMA: 400MA; POTÊNCIA MÁXIMA: 60 WATT; TENSÃO DE ENTRADA: 100  240 VOLTS AC.; FUNÇÃO DE TEMPORIZADOR: 1-999 MIN. COM FUNÇÃO DE | ALLANA CAMARGO COUTINHO | UNIDADE | 1 | 2910 | FRANCIANE D. BOIT | 2127.1 | FRANCIANE D. BOIT | 3496.82 | FRANCIANE D. BOIT | - | - | 2844.64 |  | 2819 | PAULO PINTO DE ARAUJO NETO - EPP | 12.426.369/0001-40 | (11) 5514-3290 |  |  | 2844.64 | 2819 | 1 | 2819 |  | 0 |  | 0 |  | 0 |  | 0 |  | 0 |  | 0 |  | 0 |  | 0 |  | 0 |  | 0 |  | 0 |  | 0 |  | 0 |  | 0 |  | 0 |  | 0 |  | 0 |  | 0 |  | 0 |  | 0 | 0
9 | NÚCLEO BÁSICO I - FÍSICA, QUÍMICA E BIOLOGIA. | CAMPUS TELEMACO BORBA | 5208000004613 | 96 | FORNO MUFLA COM RAMPAS E PATAMARES | FORNO TIPO MUFLA COM TEMPERATURA MÁXIMA DE TRABALHO DE, NO MÍNIMO, 1200°C, DE 220 V E FREQUÊNCIA DE 60 HZ, COM ESTRUTURA EXTERNA EM CHAPA DE AÇO TRATADA OU EM INXO, CONTROLADOR ELETRÔNICO DE PROGRAMAÇÃO DA CURVA DE QUEIMA COM RAMPAS E PATAMARES, ISOLAMENT | ADRIANA KLOSTERMANN DOS SANTOS | UNIDADE | 2 | 6859.5 | ANA PAULA S. THON | 6519.85 | ANA PAULA S. THON | 6470.55 | ANA PAULA S. THON | - | - | 6616.63 |  | 3600 | VITALABE EQUIPAMENTOS LABORATORIAIS LTDA - ME | 19.142.596/0001-92 | (31) 3309-2272 |  |  | 13233.26 | 7200 |  | 0 |  | 0 |  | 0 |  | 0 |  | 0 |  | 0 |  | 0 |  | 0 |  | 0 | 1 | 3600 | 1 | 3600 |  | 0 |  | 0 |  | 0 |  | 0 |  | 0 |  | 0 |  | 0 |  | 0 |  | 0 |  | 0 | 0
9 | NÚCLEO BÁSICO I - FÍSICA, QUÍMICA E BIOLOGIA. | CAMPUS TELEMACO BORBA | 5228000480018 | 97 | FORNO ROTATIVO | FORNO ROTATIVO DESENVOLVIDO PARA CALCINAÇÃO DE MATERIAIS CERÂMICOS E OUTROS USANDO DESLOCAMENTO CONTINUO ROTATIVO EM ALTA TEMPERATURA E TRATAMENTO EM BATELADAS. FORNO ROTATIVO PARA TRABALHOS DE ATÉ 1100°C; USADO EM CALCINAÇÃO CONTINUA DE MATÉRIAS; CÂMARA | FRANCIELLE FERNANDES BRÍGIDO | UNIDADE | 1 | 79640 | FRANCIELLE F. BRÍGIDO | 75992 | FRANCIELLE F. BRÍGIDO | 72400 | FRANCIELLE F. BRÍGIDO | - | - | 76010.67 |  | 76000 | INTI COMERCIO, IMPORTACAO E EXPORTACAO DE EQUIPAMENTOS | 05.212.575/0001-91 | (16) 3371-2166 |  |  | 76010.67 | 76000 |  | 0 |  | 0 |  | 0 |  | 0 |  | 0 | 1 | 76000 |  | 0 |  | 0 |  | 0 |  | 0 |  | 0 |  | 0 |  | 0 |  | 0 |  | 0 |  | 0 |  | 0 |  | 0 |  | 0 |  | 0 |  | 0 | 0
9 | NÚCLEO BÁSICO I - FÍSICA, QUÍMICA E BIOLOGIA. | CAMPUS TELEMACO BORBA | 5208000001118 | 98 | FORNO TIPO MUFLA MICROPROCESSADO 16 LITROS | Confeccionado em chapa de AÇO INOX; Com respiros: frontal e superior para eventual saida de gases e descompressão. Com porta com contrapeso e abertura tipo bandeja para proteger o operador. Com isolação térmica em fibra cerâmica de alta densidade; Capaci | JOSE VICTOR FRANKLIN GONCALVES DE MEDEIROS | UNIDADE | 1 | 6600 | ALINE M. M. W. SNAK | - | - | - | - | - | - | 6600 | 6600 | CANCELADO NA ACEITAÇÃO | [5 empty] | 6600 | [9 empty] | 1
9 | NÚCLEO BÁSICO I - FÍSICA, QUÍMICA E BIOLOGIA. | CAMPUS TELEMACO BORBA | 5212000465497 | 99 | FREEZER VERTICAL 350 L | FREEZER, TIPO VERTICAL,TEMPERATURA OPERAÇÃO -80, CARACTERÍSTICAS ADICIONAIS PAINEL DIGITAL ALARME SONORO/GAVETAS AÇO INOX, CAPACIDADE 350 L | MARIA BERNARDETE DUARTE GUEDES | UNIDADE | 1 | 35342.72 | ROSANA P. CARVALHO | - | - | - | - | - | - | 35342.72 |  | 33524 | COLDLAB INDUSTRIA,COMERCIO E ASSISTENCIA TECNICA LTDA | 11.286.579/0001-17 | (19) 3421-1421 |  |  | 35342.72 | 33524 |  | 0 |  | 0 |  | 0 |  | 0 |  | 0 |  | 0 |  | 0 |  | 0 |  | 0 |  | 0 |  | 0 |  | 0 |  | 0 |  | 0 |  | 0 | 1 | 33524 |  | 0 |  | 0 |  | 0 |  | 0 |  | 0 | 0
9 | NÚCLEO BÁSICO I - FÍSICA, QUÍMICA E BIOLOGIA. | CAMPUS TELEMACO BORBA | 5234000480963 | 100 | GERADOR DE ONDA ESTACIONÁRIA COM MEDIDOR DE FREQUÊNCIA | EQUIPAMENTO PARA ESTUDO DE ONDAS ESTACIONÁRIAS EM CORDAS COM SISTEMA DE MEDIÇÃO DE FREQUÊNCIA COMPOSTO DE SENSOR FOTOELÉTRICO E DISPLAY DE 3 DÍGITOS PRECISÃO DE 0,1HZ; 04 CORDAS (CORPOS DE PROVA).01 DINAMÔMETRO DE 1N COM PRECISÃO 0,01N; 01 VIBRADOR PARA O | JOSE LAUDILINO BUENO JUNIOR | UNIDADE | 7 | 2006 | CESAR A. S. JR | 1230 | CESAR A. S. JR | 1602.45 | CESAR A. S. JR | - | - | 1612.82 |  | 1450 | SB DE ARAUJO TECNOLOGIA DE EQUIPAMENTOS EIRELI - EPP | 11.837.115/0001-51 | (41) 3027-5303 |  |  | 11289.74 | 10150 | 5 | 7250 |  | 0 |  | 0 |  | 0 |  | 0 |  | 0 |  | 0 |  | 0 |  | 0 |  | 0 |  | 0 |  | 0 |  | 0 |  | 0 |  | 0 |  | 0 |  | 0 |  | 0 |  | 0 | 2 | 2900 |  | 0 | 0
9 | NÚCLEO BÁSICO I - FÍSICA, QUÍMICA E BIOLOGIA. | CAMPUS TELEMACO BORBA | 5234000480948 | 101 | HELIODON | DEVE ACOMPANHAR: 01 MESA DE ACRÍLICO COM ROSA DOS VENTOS; 01 ARCO TRANSFERIDOR EM ACRÍLICO; 02 SUPORTES DE ACRÍLICO PARA MESA; 02 MANÍPULOS GRANDES PARA FIXAÇÃO DO ARCO TRANSFERIDOR; 04 PARAFUSOS M3 PARA FIXAÇÃO DOS SUPORTES; 01 MANIPULO PEQUENO PARA FIXA | JOSE LAUDILINO BUENO JUNIOR | UNIDADE | 1 | 1320 | CESAR A. S. JR | 1325 | CESAR A. S. JR | 1457.5 | CESAR A. S. JR | - | - | 1367.5 | 1367.5 | CANCELADO NA ACEITAÇÃO | [5 empty] | 1367.5 |  | 1
9 | NÚCLEO BÁSICO I - FÍSICA, QUÍMICA E BIOLOGIA. | CAMPUS TELEMACO BORBA | 5234000480971 | 102 | KIT DE CONTROLADORES LÓGICOS PROGRAMÁVEIS | KIT DIDÁTICO DE CONTROLADORES LÓGICOS PROGRAMÁVEIS CARACTERÍSTICAS TÉCNICAS MÍNIMAS: CONTROLADOR LÓGICO PROGRAMÁVEL  NO MÍNIMO 08 ENTRADAS DIGITAIS (24VDC). TODAS AS ENTRADAS DEVERÃO POSSUIR BORNES PARA CONEXÃO ELÉTRICA EXTERNA, LED´S PARA INDICAÇÃO D | JOSE LAUDILINO BUENO JUNIOR | UNIDADE | 10 | 10000 | MARIA B. D. GUEDES | 10774.94 | MARIA B. D. GUEDES | 9745.4 | MARIA B. D. GUEDES | - | - | 10173.45 |  | 9600 | AUTOSYS AUTOMACAO LTDA - EPP | 03.256.730/0001-46 | (11) 5186-5961 |  |  | 101734.5 | 96000 |  | 0 |  | 0 |  | 0 |  | 0 |  | 0 |  | 0 |  | 0 |  | 0 |  | 0 |  | 0 |  | 0 |  | 0 |  | 0 |  | 0 |  | 0 |  | 0 |  | 0 |  | 0 | 10 | 96000 |  | 0 |  | 0 | 0
9 | NÚCLEO BÁSICO I - FÍSICA, QUÍMICA E BIOLOGIA. | CAMPUS TELEMACO BORBA | 5208000000833 | 103 | KIT PARA EXPERIMENTOS DE FÍSICA NO ENSINO SUPERIOR | KIT DE EQUIPAMENTOS COMPOSTO POR SENSORES, SOFTWARE E INTERFACE- SOFTWARE PARA AQUISIÇÃO DE DADOS QUE FUNCIONE EM AMBIENTE WINDOWS7 OU 8, GRAFICA SINAIS DE SENSORES, EXPORTA DADOS PARA PROGRAMAS COMO EXCEL E MATLAB, FERRAMENTAS PARA AQUISIÇÃO DOS DADOS EM | ALLANA CAMARGO COUTINHO | KIT | 4 | 146372.76 | JOSE L. B. JR | 154830.23 | JOSE L. B. JR | 229056 | JOSE L. B. JR | - | - | 176753 |  | 110000 | PHYSIK-INDUSTRIA E COMERCIO LTDA - EPP | 12.639.169/0001-75 | (41) 3376-5034 |  |  | 707012 | 440000 |  | 0 |  | 0 |  | 0 |  | 0 |  | 0 |  | 0 |  | 0 |  | 0 |  | 0 |  | 0 | 1 | 110000 |  | 0 | 1 | 110000 |  | 0 |  | 0 |  | 0 |  | 0 |  | 0 | 2 | 220000 |  | 0 |  | 0 | 0
9 | NÚCLEO BÁSICO I - FÍSICA, QUÍMICA E BIOLOGIA. | CAMPUS TELEMACO BORBA | 5208000004595 | 104 | LAVADOR DE GASES | LAVADOR DE GASES CONSTRUÍDO EM PVC (POLICLORETO DE VINILA) E/OU PE (POLIETILENO) E/OU PP (POLIPROPILENO) OU QUALQUER MATERIAL INERTE COM RESISTÊNCIA QUÍMICA (PRINCIPALMENTE A ÁCIDOS E SOLVENTES). DIMENSÕES: 500 A 850 MM (DIÂMETRO) X 100 A 300 MM (ALTURA). | MARIA BERNARDETE DUARTE GUEDES | UNIDADE | 1 | 5700 | JOANA D. L. NAGAMATO | 8230 | JOANA D. L. NAGAMATO | 5735.67 | JOANA D. L. NAGAMATO | - | - | 6555.22 | 6555.22 | CANCELADO NA ACEITAÇÃO | [5 empty] | 6555.22 | [17 empty] | 1
9 | NÚCLEO BÁSICO I - FÍSICA, QUÍMICA E BIOLOGIA. | CAMPUS TELEMACO BORBA | 5208000000922 | 105 | LUPAS ESTEREOSCÓPICAS | MICROSCÓPIO ESTEREOSCÓPICO, TIPO BINOCULAR COM ZOOM, TIPO ILUMINAÇÃO TUNGSTÊNIO, VOLTAGEM LÂMPADA 12 V/12W E 12V/15, TENSÃO 110/220, INCLINAÇÃO 45, ROTAÇÃO GIRO 360, CAPACIDADE ZOOM COM AUMENTO DE 10X ATÉ 160X, CARACTERÍSTICAS ADICIONAIS FOCO MACROMÉTRICO | ALLANA CAMARGO COUTINHO | UNIDADE | 70 | 3600 | ALINE M. M. W. SNAK | 2880 | ALINE M. M. W. SNAK | 3424 | ALINE M. M. W. SNAK | - | - | 3301.33 |  | 1021.5 | MOGIGLASS CIENTIFICA LTDA - EPP | 05.230.436/0001-90 | (11) 4723-4111 |  |  | 231093.1 | 71505 |  | 0 |  | 0 |  | 0 | 10 | 10215 | 10 | 10215 |  | 0 | 20 | 20430 |  | 0 |  | 0 |  | 0 |  | 0 |  | 0 | 30 | 30645 |  | 0 |  | 0 |  | 0 |  | 0 |  | 0 |  | 0 |  | 0 |  | 0 | 0
9 | NÚCLEO BÁSICO I - FÍSICA, QUÍMICA E BIOLOGIA. | CAMPUS TELEMACO BORBA | 5208000004602 | 106 | MACROPIPETADOR | MACROPIPETADOR MANUAL DE VOLUMES DE 0 A 100 ML. FABRICADO EM POLIPROPILENO. ELEMENTO DE ASPIRAÇÃO PARA O RÁPIDO MANUSEIO DA PIPETA. | CAIO CESAR PRADO GOMES | UNIDADE | 4 | 121.55 | JOANA D. L. NAGAMATO | 145 | JOANA D. L. NAGAMATO | 144 | JOANA D. L. NAGAMATO | - | - | 136.85 | 547.4 | CANCELADO POR INEXISTÊNCIA DE PROPOSTA | [5 empty] | 547.4 | [17 empty] | 4
9 | NÚCLEO BÁSICO I - FÍSICA, QUÍMICA E BIOLOGIA. | CAMPUS TELEMACO BORBA | 5208000000805 | 107 | MANTA AQUECEDORA PARA BALÃO | MANTA AQUECEDORA PARA BALÃO, CAPACIDADE 250ML, CONFECCIONADA EM ALUMÍNIO EPÓXI, ISOLAÇÃO COM LÃ DE VIDRO E RESISTÊNCIA EM FIO DE NICR, TEMPERATURA NO NINHO ATÉ 500C, 110V. | RODRIGO DIEGO SANTA RITTA | UNIDADE | 25 | 279.99 | MARIA L. K. K. RIBEIRO | 323.53 | MARIA L. K. K. RIBEIRO | 396 | MARIA L. K. K. RIBEIRO | - | - | 333.17 |  | 160 | SB DE ARAUJO TECNOLOGIA DE EQUIPAMENTOS EIRELI - EPP | 11.837.115/0001-51 | (41) 3027-5303 |  |  | 8329.25 | 4000 | 5 | 800 | 2 | 320 |  | 0 |  | 0 | 1 | 160 |  | 0 | 4 | 640 |  | 0 |  | 0 |  | 0 | 6 | 960 |  | 0 | 1 | 160 |  | 0 |  | 0 |  | 0 | 1 | 160 | 5 | 800 |  | 0 |  | 0 |  | 0 | 0
9 | NÚCLEO BÁSICO I - FÍSICA, QUÍMICA E BIOLOGIA. | CAMPUS TELEMACO BORBA | 5208000004604 | 108 | MANTA AQUECEDORA PARA BALÕES | MANTA AQUECEDORA PARA BALÕES DE FUNDO REDONDO DE 1000 ML/ ALIMENTAÇÃO 110/220V POTENCIA MÍNIMA 300W. COM AQUECIMENTO ATÉ 300 °C. | JOSE LAUDILINO BUENO JUNIOR | UNIDADE | 4 | 474.15 | ROSANA P. CARVALHO | 533 | ROSANA P. CARVALHO | 401 | ROSANA P. CARVALHO | - | - | 469.38 |  | 213.9 | SB DE ARAUJO TECNOLOGIA DE EQUIPAMENTOS EIRELI - EPP | 11.837.115/0001-51 | (41) 3027-5303 |  |  | 1877.52 | 855.6 |  | 0 |  | 0 |  | 0 |  | 0 |  | 0 |  | 0 |  | 0 |  | 0 |  | 0 | 2 | 427.8 |  | 0 |  | 0 |  | 0 |  | 0 |  | 0 | 2 | 427.8 |  | 0 |  | 0 |  | 0 |  | 0 |  | 0 | 0
9 | NÚCLEO BÁSICO I - FÍSICA, QUÍMICA E BIOLOGIA. | CAMPUS TELEMACO BORBA | 5208000000780 | 109 | MANTA DE AQUECIMENTO 500ML | MANTA AQUECEDORA PARA BALÕES DE FUNDO REDONDO ATINGINDO TEMPERATURA ATÉ 300°C, ELEMENTO DE AQUECIMENTO DE FÁCIL SUBSTITUIÇÃO, AQUECIMENTO FABRICADO EM TECIDO DE FIBRA DE VIDRO ANTI-INFLAMÁVEL COM AQUECIMENTO NO INTERIOR DO TECIDO PODENDO ALCANÇAR ATÉ 500° | FABIANE MARCHI ROSSA GOUVEIA | UNIDADE | 10 | 210 | ALINE M. M. W. SNAK | - | - | - | - | - | - | 210 |  | 159 | SB DE ARAUJO TECNOLOGIA DE EQUIPAMENTOS EIRELI - EPP | 11.837.115/0001-51 | (41) 3027-5303 |  |  | 2100 | 1590 |  | 0 |  | 0 |  | 0 |  | 0 | 1 | 159 |  | 0 | 4 | 636 |  | 0 |  | 0 |  | 0 |  | 0 |  | 0 |  | 0 |  | 0 |  | 0 |  | 0 |  | 0 |  | 0 |  | 0 | 5 | 795 |  | 0 | 0
9 | NÚCLEO BÁSICO I - FÍSICA, QUÍMICA E BIOLOGIA. | CAMPUS TELEMACO BORBA | 5204000000348 | 110 | MEDIDOR DE PH PARA BANCADA PHMETRO | MEDIDOR DE PH PARA BANCADA CONTENDO AS SEGUINTES CARACTERÍSTICAS DO ELETRODO. SOLUÇÃO INTERNA KCL 3 MOLAR. RANGE DE TEMPERATURA 0 ...100ºC. DIAFRAGMA FIXO. ENCAIXE DE SENSOR DE TEMPERATURA ACOPLADO. CARACTERÍSTICAS DO EQUIPAMENTO: MEDIDOR DE PH, TEMPERAT | ADRIANA KLOSTERMANN DOS SANTOS | UNIDADE | 4 | 3050 | ALINE M. M. W. SNAK | - | - | - | - | - | - | 3050 | 12200 | CANCELADO POR INEXISTÊNCIA DE PROPOSTA | [5 empty] | 12200 | [9 empty] | 3 |  |  |  | 1
9 | NÚCLEO BÁSICO I - FÍSICA, QUÍMICA E BIOLOGIA. | CAMPUS TELEMACO BORBA | 5208000000869 | 111 | MICROSCÓPIO BIOLÓGICO 1600X | MICROSCÓPIO BIOLÓGICO, AUMENTO DE 1600X, TUBO BINOCULAR , COM 04 OBJETIVAS PLANACROMÁTICAS INFINITAS, ILUMINAÇÃO HALÓGENA 6V/30W OU LED (LUZ FRIA) 3 WATTS, BIVOLT, GARANTIA DE 1 ANO. | EDSON ALBERTO BECKER | UNIDADE | 109 | 2350 | JOSE V. F. G. MEDEIROS | 1720 | JOSE V. F. G. MEDEIROS | 2370.25 | JOSE V. F. G. MEDEIROS | - | - | 2146.75 |  | 1519.9 | SB DE ARAUJO TECNOLOGIA DE EQUIPAMENTOS EIRELI - EPP | 11.837.115/0001-51 | (41) 3027-5303 |  |  | 233995.75 | 165669.1 |  | 0 |  | 0 |  | 0 | 20 | 30398 |  | 0 |  | 0 | 20 | 30398 | 35 | 53196.5 |  | 0 | 2 | 3039.8 |  | 0 | 20 | 30398 |  | 0 |  | 0 |  | 0 |  | 0 |  | 0 | 8 | 12159.2 |  | 0 |  | 0 | 4 | 6079.6 | 5600
9 | NÚCLEO BÁSICO I - FÍSICA, QUÍMICA E BIOLOGIA. | CAMPUS TELEMACO BORBA | 5208000000855 | 112 | MICROSCÓPIO ESTEREOSCÓPICO BINOCULAR COM ZOOM | MICROSCÓPIO ESTEREOSCÓPIO BINOCULAR COM ZOOM - CABEÇA: BINOCULAR INCLINADO A 45O E GIRO 360O COM TRAVA; OCULARES (1 PAR): WF10X; AJUSTE INTERPUPILAR: AJUSTES ESQUERDO-DIREITO, DISTÂNCIA DE 55 A 75MM; AJUSTE DE DIOPTRIA: AJUSTE NAS DUAS OCULARES ±5MM ; OBJ | DAYSE NOGUEIRA PICOLO | UNIDADE | 35 | 1000 | ROSANA P. CARVALHO | - | - | - | - | - | - | 1000 | 35000 | CANCELADO NA ACEITAÇÃO | [5 empty] | 35000 |  |  | #VALUE! | 10 | #VALUE! |  | #VALUE! | 20 | #VALUE! |  | #VALUE! |  | #VALUE! |  | #VALUE! |  | #VALUE! |  | #VALUE! |  | #VALUE! |  | #VALUE! |  | #VALUE! |  | #VALUE! |  | #VALUE! |  | #VALUE! | 5 | #VALUE! |  | #VALUE! |  | #VALUE! |  | #VALUE! |  | #VALUE! |  | #VALUE! | 0
9 | NÚCLEO BÁSICO I - FÍSICA, QUÍMICA E BIOLOGIA. | CAMPUS TELEMACO BORBA | 5208000000683 | 113 | MOCHO GIRATÓRIO A GÁS COM ENCOSTO COR PRETA | MOCHO GIRATÓRIO À GÁS COM ENCOSTO, REGULAGEM DE ALTURA E RODINHAS. COM ESTOFAMENTO EM COURVIN. COR PRETA. | ALEXANDRE FRANCO RAMAZZOTTE | UNIDADE | 20 | 284.05 | FERNANDO A. A. REIS | 245 | FERNANDO A. A. REIS | 299 | FERNANDO A. A. REIS | - | - | 276.02 |  | 159.99 | SCH&Z COMERCIO E SERVICOS LTDA - ME | 18.192.535/0001-77 | (55) 3314-1751 |  |  | 5520.4 | 3199.8 |  | 0 |  | 0 |  | 0 |  | 0 |  | 0 |  | 0 |  | 0 |  | 0 |  | 0 |  | 0 |  | 0 |  | 0 |  | 0 |  | 0 |  | 0 |  | 0 | 20 | 3199.8 |  | 0 |  | 0 |  | 0 |  | 0 | 0
9 | NÚCLEO BÁSICO I - FÍSICA, QUÍMICA E BIOLOGIA. | CAMPUS TELEMACO BORBA | 5208000000900 | 114 | MODELO ANATÔMICO CORAÇÃO | A ANATOMIA DO CORAÇÃO HUMANO COM VENTRÍCULOS, ÁTRIOS, VÁLVULAS, VEIAS E AORTA. ADICIONALMENTE A PAREDE FRONTAL DO CORAÇÃO, O APÊNDICE AURICULAR DIREITO E O TOPO DO ÁTRIO ESQUERDO PODEM SER REMOVIDOS. A PAREDE FRONTAL PODE SER REMOVIDA PARA REVELAR AS CÂME | DAYSE NOGUEIRA PICOLO | UNIDADE | 7 | 1028.1 | CESAR A. S. JR | 1102 | CESAR A. S. JR | 1322.4 | CESAR A. S. JR | - | - | 1150.83 |  | 239 | SB DE ARAUJO TECNOLOGIA DE EQUIPAMENTOS EIRELI - EPP | 11.837.115/0001-51 | (41) 3027-5303 |  |  | 8055.81 | 1673 | 3 | 717 | 1 | 239 |  | 0 | 2 | 478 |  | 0 |  | 0 |  | 0 |  | 0 |  | 0 |  | 0 |  | 0 |  | 0 | 1 | 239 |  | 0 |  | 0 |  | 0 |  | 0 |  | 0 |  | 0 |  | 0 |  | 0 | 0
9 | NÚCLEO BÁSICO I - FÍSICA, QUÍMICA E BIOLOGIA. | CAMPUS TELEMACO BORBA | 5208000000901 | 115 | MODELO ANATÔMICO PULMÃO | PULMÃO, CONFECCIONADO EM RESINA PLÁSTICA SEMI-EMBORRACHADA. COMPOSTO POR: LOBO PULMONAR DISSECADO EXPONDO VASOS E RAMIFICAÇÕES DOS BRÔNQUIOS COM TRAQUÉIA. DIMENSÃO: 12 X 28 X 37 CM | DAYSE NOGUEIRA PICOLO | UNIDADE | 8 | 1537 | CESAR A. S. JR | 1450 | CESAR A. S. JR | 1447.39 | CESAR A. S. JR | - | - | 1478.13 |  | 900 | SB DE ARAUJO TECNOLOGIA DE EQUIPAMENTOS EIRELI - EPP | 11.837.115/0001-51 | (41) 3027-5303 |  |  | 11825.04 | 7200 | 3 | 2700 | 1 | 900 |  | 0 | 2 | 1800 | 1 | 900 |  | 0 |  | 0 |  | 0 |  | 0 |  | 0 |  | 0 |  | 0 | 1 | 900 |  | 0 |  | 0 |  | 0 |  | 0 |  | 0 |  | 0 |  | 0 |  | 0 | 0
9 | NÚCLEO BÁSICO I - FÍSICA, QUÍMICA E BIOLOGIA. | CAMPUS TELEMACO BORBA | 5208000000897 | 116 | MODELO ANATÔMICO DA CABEÇA | MODELO ANATÔMICO DA CABEÇA LUXO EM 6 PARTES CONFECCIONADO EM RESINA PLASTICA EMBORRACHADA OU SIMILAR. MEDIDAS E PESO: 19 X 23 X 22 CM 1 KG | DAYSE NOGUEIRA PICOLO | UNIDADE | 8 | 1456 | CESAR A. S. JR | 1373 | CESAR A. S. JR | 1275.5 | CESAR A. S. JR | - | - | 1368.17 |  | 1093 | SB DE ARAUJO TECNOLOGIA DE EQUIPAMENTOS EIRELI - EPP | 11.837.115/0001-51 | (41) 3027-5303 |  |  | 10945.36 | 8744 | 3 | 3279 | 1 | 1093 |  | 0 | 2 | 2186 | 1 | 1093 |  | 0 |  | 0 |  | 0 |  | 0 |  | 0 |  | 0 |  | 0 | 1 | 1093 |  | 0 |  | 0 |  | 0 |  | 0 |  | 0 |  | 0 |  | 0 |  | 0 | 0
9 | NÚCLEO BÁSICO I - FÍSICA, QUÍMICA E BIOLOGIA. | CAMPUS TELEMACO BORBA | 5208000000874 | 117 | MODELO ANATÔMICO DE RIM | CORTE LONGITUDINAL DE RIM ONDE SÃO DEMONSTRADAS TODAS AS ESTRUTURAS IMPORTANTES (PIRÂMIDES, CÁLICE, CÁPSULA RENAL, VEIAS, ARTÉRIAS, PELVE RENAL, PAPILA RENAL). CONFECCIONADO EM RESINA PLÁSTICA SINTÉTICA OU RESINA PLASTICA EMBORRACHADA OU SEMI-EMBORRACHAD | DAYSE NOGUEIRA PICOLO | UNIDADE | 8 | 391 | CESAR A. S. JR | 368 | CESAR A. S. JR | 307.93 | CESAR A. S. JR | - | - | 355.64 |  | 160 | SB DE ARAUJO TECNOLOGIA DE EQUIPAMENTOS EIRELI - EPP | 11.837.115/0001-51 | (41) 3027-5303 |  |  | 2845.12 | 1280 | 3 | 480 | 1 | 160 |  | 0 | 2 | 320 | 1 | 160 |  | 0 |  | 0 |  | 0 |  | 0 |  | 0 |  | 0 |  | 0 | 1 | 160 |  | 0 |  | 0 |  | 0 |  | 0 |  | 0 |  | 0 |  | 0 |  | 0 | 0
9 | NÚCLEO BÁSICO I - FÍSICA, QUÍMICA E BIOLOGIA. | CAMPUS TELEMACO BORBA | 5208000000915 | 118 | MODELO ANATÔMICO DO CÉREBRO | MODELO CONFECCIONADO EM RESINA PLÁSTICA SEMI-EMBORRACHADA, CÉREBRO COM ARTÉRIA EM 9 PARTES. | DAYSE NOGUEIRA PICOLO | UNIDADE | 10 | 1747.2 | CESAR A. S. JR | 1164 | CESAR A. S. JR | 1234 | CESAR A. S. JR | 1489.59 | DOUGLAS E. SILVA | 1408.7 |  | 440 | SB DE ARAUJO TECNOLOGIA DE EQUIPAMENTOS EIRELI - EPP | 11.837.115/0001-51 | (41) 3027-5303 |  |  | 14087 | 4400 | 3 | 1320 | 1 | 440 |  | 0 | 2 | 880 |  | 0 | 1 | 440 |  | 0 |  | 0 |  | 0 |  | 0 |  | 0 |  | 0 | 2 | 880 |  | 0 |  | 0 |  | 0 |  | 0 |  | 0 | 1 | 440 |  | 0 |  | 0 | 0
9 | NÚCLEO BÁSICO I - FÍSICA, QUÍMICA E BIOLOGIA. | CAMPUS TELEMACO BORBA | 5208000000891 | 119 | MODELO ANATÔMICO DO CRÂNIO | CRÂNIO DE ENCAIXE CONFECCIONADO EM RESINA PLASTICA OU SIMILAR - VERSÃO ANATÔMICA, EM 22 PARTES O CRÂNIO CONSTITUI-SE DOS SEGUINTES OSSOS INDEPENDENTES:  PARIETAL (ESQUERDO E DIREITO)  OSSO OCCIPITAL  OSSO FRONTAL  OSSO TEMPORAL (ESQUERDO E DIREITO | DAYSE NOGUEIRA PICOLO | UNIDADE | 7 | 1113 | CESAR A. S. JR | 1269.2 | CESAR A. S. JR | 1603.2 | CESAR A. S. JR | - | - | 1328.47 |  | 1328.47 | EKIPSUL COMERCIO DE EQUIPAMENTOS EDUCACIONAIS LTDA - EP | 04.603.900/0001-84 | (41) 3669-4408 |  |  | 9299.29 | 9299.29 | 3 | 3985.41 | 1 | 1328.47 |  | 0 | 2 | 2656.94 |  | 0 |  | 0 |  | 0 |  | 0 |  | 0 |  | 0 |  | 0 |  | 0 | 1 | 1328.47 |  | 0 |  | 0 |  | 0 |  | 0 |  | 0 |  | 0 |  | 0 |  | 0 | 0
9 | NÚCLEO BÁSICO I - FÍSICA, QUÍMICA E BIOLOGIA. | CAMPUS TELEMACO BORBA | 5208000000884 | 120 | MODELO ANATÔMICO FÍGADO E ÓRGÃOS ADJACENTES | MODELO ANATÔMICO FÍGADO E ÓRGÃO ADJACENTES. CONFECCIONADO EM RESINA PLÁSTICA EMBORRACHADA OU SEMI-EMBORRACHADA OU SIMILAR, FIXO EM PRANCHA, APRESENTA:.FÍGADO COM VESÍCULA BILIAR, PÂNCREAS E DUODENO | DAYSE NOGUEIRA PICOLO | UNIDADE | 7 | 485.67 | CESAR A. S. JR | 381 | CESAR A. S. JR | 404 | CESAR A. S. JR | - | - | 423.56 |  | 250 | SB DE ARAUJO TECNOLOGIA DE EQUIPAMENTOS EIRELI - EPP | 11.837.115/0001-51 | (41) 3027-5303 |  |  | 2964.92 | 1750 | 3 | 750 | 1 | 250 |  | 0 | 2 | 500 |  | 0 |  | 0 |  | 0 |  | 0 |  | 0 |  | 0 |  | 0 |  | 0 | 1 | 250 |  | 0 |  | 0 |  | 0 |  | 0 |  | 0 |  | 0 |  | 0 |  | 0 | 0
9 | NÚCLEO BÁSICO I - FÍSICA, QUÍMICA E BIOLOGIA. | CAMPUS TELEMACO BORBA | 5208000000880 | 121 | MODELO ANATÔMICO METADE DA CABEÇA | MODELO ANATÔMICO METADE DA CABEÇA COM MUSCULATURA: ESTA CABEÇA EM TAMANHO NATURAL EM 6 PARTES APRESENTA METADE DO CÉREBRO REMOVÍVEL, DIVIDIDO EM 4 PARTES, COM ARTÉRIAS. O GLOBO OCULAR COM NERVO ÓTICO TAMBÉM É REMOVÍVEL E UM DOS LADOS EXPÕE O NARIZ, CAVI | DAYSE NOGUEIRA PICOLO | UNIDADE | 2 | 1236 | ALINE M. M. W. SNAK | 744.96 | ALINE M. M. W. SNAK | 685 | ALINE M. M. W. SNAK | - | - | 888.65 |  | 710 | GENESIS COMERCIO DE PRODUTOS E EQUIPAMENTOS LTDA - ME | 19.961.748/0001-89 | (41) 3278-8282 |  |  | 1777.3 | 1420 |  | 0 |  | 0 |  | 0 |  | 0 | 1 | 710 |  | 0 |  | 0 |  | 0 |  | 0 |  | 0 |  | 0 |  | 0 | 1 | 710 |  | 0 |  | 0 |  | 0 |  | 0 |  | 0 |  | 0 |  | 0 |  | 0 | 0
9 | NÚCLEO BÁSICO I - FÍSICA, QUÍMICA E BIOLOGIA. | CAMPUS TELEMACO BORBA | 5208000000878 | 122 | MODELO ANATÔMICO MUSCULAR MASCULINA | MODELO ANATÔMICO MUSCULAR MASCULINA, 170 CM, COM ÓRGÃOS INTERNOS, CONFECCIONADO EM RESINA PLÁSTICA EMBORRACHADA OU SEMI-EMBORRACHADA OU SIMILAR. APRESENTA MUSCULATURA SUPERFICIAL E PROFUNDA SENDO A ÊNFASE NA MUSCULATURA DOS MEMBROS, PESCOÇO E GLÚTEO. PA | DAYSE NOGUEIRA PICOLO | UNIDADE | 8 | 23843 | CESAR A. S. JR | 25274 | CESAR A. S. JR | 23800.52 | CESAR A. S. JR | - | - | 24305.84 |  | 16600 | ANATOMIC COMERCIO E ASSISTENCIA TECNICA DE EQUIPAMENTOS | 02.976.881/0001-06 | (11) 3782-7304 |  |  | 194446.72 | 132800 | 2 | 33200 | 2 | 33200 |  | 0 | 2 | 33200 |  | 0 |  | 0 | 1 | 16600 |  | 0 |  | 0 |  | 0 |  | 0 |  | 0 | 1 | 16600 |  | 0 |  | 0 |  | 0 |  | 0 |  | 0 |  | 0 |  | 0 |  | 0 | 0
9 | NÚCLEO BÁSICO I - FÍSICA, QUÍMICA E BIOLOGIA. | CAMPUS TELEMACO BORBA | 5234000480981 | 123 | MODELO ANATÔMICO PARA FINS DIDÁTICOS  DESENVOLVIMENTO EMBRIONÁRIO | MODELO ANATÔMICO PARA FINS DIDÁTICOS, MODELO DE DESENVOLVIMENTO EMBRIONÁRIO EM 12 ESTÁGIOS; MODELO AUMENTADO REPRESENTANDO OS SEGUINTES ESTÁGIOS DO DESENVOLVIMENTO EMBRIONÁRIO: ÓVULO POUCO DEPOIS DA FERTILIZAÇÃO, ESTÁGIO DE 2 CÉLULAS, ESTÁGIO DE 4 CÉLULAS | BRUNO RUTHES DE LIMA | KIT | 1 | 1749.9 | BERTIL L. HAMMARSTROM | 1802.4 | BERTIL L. HAMMARSTROM | 1467 | BERTIL L. HAMMARSTROM | - | - | 1673.1 |  | 1673.1 | SB DE ARAUJO TECNOLOGIA DE EQUIPAMENTOS EIRELI - EPP | 11.837.115/0001-51 | (41) 3027-5303 |  |  | 1673.1 | 1673.1 |  | 0 |  | 0 |  | 0 |  | 0 |  | 0 |  | 0 |  | 0 |  | 0 |  | 0 |  | 0 |  | 0 |  | 0 |  | 0 | 1 | 1673.1 |  | 0 |  | 0 |  | 0 |  | 0 |  | 0 |  | 0 |  | 0 | 0
9 | NÚCLEO BÁSICO I - FÍSICA, QUÍMICA E BIOLOGIA. | CAMPUS TELEMACO BORBA | 5208000000875 | 124 | MODELO ANATÔMICO PELVE FEMININA | PELVE FEMININA EM 2 PARTES.CONFECCIONADO EM RESINA PLÁSTICA SINTÉTICA OU RESINA PLÁSTICA EMBORRACHADA OU SEMI-EMBORRACHADA OU SIMILAR. DIMENSÃO: 41 X 31 X 20 CM | DAYSE NOGUEIRA PICOLO | UNIDADE | 9 | 604.57 | CESAR A. S. JR | 642 | CESAR A. S. JR | 605 | CESAR A. S. JR | - | - | 617.19 |  | 480 | SB DE ARAUJO TECNOLOGIA DE EQUIPAMENTOS EIRELI - EPP | 11.837.115/0001-51 | (41) 3027-5303 |  |  | 5554.71 | 4320 | 3 | 1440 | 1 | 480 |  | 0 | 2 | 960 | 1 | 480 |  | 0 | 1 | 480 |  | 0 |  | 0 |  | 0 |  | 0 |  | 0 | 1 | 480 |  | 0 |  | 0 |  | 0 |  | 0 |  | 0 |  | 0 |  | 0 |  | 0 | 0
9 | NÚCLEO BÁSICO I - FÍSICA, QUÍMICA E BIOLOGIA. | CAMPUS TELEMACO BORBA | 5208000000872 | 125 | MODELO ANATÔMICO SISTEMA DIGESTÓRIO | MODELO EM TAMANHO NATURAL QUE DEMONSTRA TODO O SISTEMA DIGESTIVO EM RELEVO GRÁFICO. APRESENTADO: NARIZ, CAVIDADE BUCAL E FARINGE, ESÔFAGO, TRATO GASTRO INTESTINAL, FÍGADO COM VESÍCULA BILIAR, PÂNCREAS, BAÇO DUODENO, CECO E RETO SÃO ABERTOS. O COLO | DAYSE NOGUEIRA PICOLO | UNIDADE | 10 | 1434 | JOSE L. B. JR | 902.32 | JOSE L. B. JR | 860.04 | JOSE L. B. JR | - | - | 1065.45 |  | 600 | SB DE ARAUJO TECNOLOGIA DE EQUIPAMENTOS EIRELI - EPP | 11.837.115/0001-51 | (41) 3027-5303 |  |  | 10654.5 | 6000 | 3 | 1800 | 1 | 600 |  | 0 | 2 | 1200 | 1 | 600 |  | 0 | 1 | 600 |  | 0 |  | 0 |  | 0 |  | 0 |  | 0 | 1 | 600 |  | 0 |  | 0 |  | 0 |  | 0 |  | 0 | 1 | 600 |  | 0 |  | 0 | 0
9 | NÚCLEO BÁSICO I - FÍSICA, QUÍMICA E BIOLOGIA. | CAMPUS TELEMACO BORBA | 5208000000871 | 126 | MODELO ANATÔMICO SISTEMA URINÁRIO - 6 PEÇAS | MODELO ANATOMICO SISTEMA URINÁRIO, SISTEMA URINÁRIO, COM SEXO DUAL , CONTENDO 6 PEÇAS | DAYSE NOGUEIRA PICOLO | UNIDADE | 7 | 1506.6 | JOSE L. B. JR | 1615 | JOSE L. B. JR | 1615 | JOSE L. B. JR | - | - | 1578.87 |  | 1260 | MARIA FERNANDA DA CRUZ - ME | 14.962.672/0001-92 | (19) 3321-9175 / (19) 3321-9176 |  |  | 11052.09 | 8820 |  | 0 | 1 | 1260 |  | 0 | 2 | 2520 | 1 | 1260 |  | 0 | 1 | 1260 |  | 0 |  | 0 |  | 0 |  | 0 |  | 0 | 1 | 1260 |  | 0 |  | 0 |  | 0 |  | 0 |  | 0 | 1 | 1260 |  | 0 |  | 0 | 0
9 | NÚCLEO BÁSICO I - FÍSICA, QUÍMICA E BIOLOGIA. | CAMPUS TELEMACO BORBA | 5208000000890 | 127 | MODELO DA ANATOMIA DO SAPO EM CORTE CORONAL | MODELO DA ANATOMIA DO SAPO EM CORTE CORONAL EM RESINA PLÁSTICA, PARA VISUALIZAÇÃO FRONTAL DOS ÓRGÃOS INTERNOS, SISTEMAS E APARELHO REPRODUTOR. PODENDO VIZUALIZAR NO VERSO O ESQUELETO. MONTADO EM BASE PLÁSTICA. DIMENSÕES: DE 40 À 50CM DE COMPRIMENTO E DE 3 | ALLANA CAMARGO COUTINHO | UNIDADE | 4 | 527.02 | ADRIANA P. T LOPES | 821 | ADRIANA P. T LOPES | 836.03 | ADRIANA P. T LOPES | - | - | 728.02 |  | 728.02 | SB DE ARAUJO TECNOLOGIA DE EQUIPAMENTOS EIRELI - EPP | 11.837.115/0001-51 | (41) 3027-5303 |  |  | 2912.08 | 2912.08 |  | 0 | 1 | 728.02 |  | 0 |  | 0 |  | 0 |  | 0 |  | 0 |  | 0 |  | 0 |  | 0 |  | 0 |  | 0 | 2 | 1456.04 | 1 | 728.02 |  | 0 |  | 0 |  | 0 |  | 0 |  | 0 |  | 0 |  | 0 | 0
9 | NÚCLEO BÁSICO I - FÍSICA, QUÍMICA E BIOLOGIA. | CAMPUS TELEMACO BORBA | 5208000000877 | 128 | MODELO DE CÉLULA ANIMAL EM RESINA PLÁSTICA | MODELO DE CÉLULA ANIMAL EM RESINA PLÁSTICA, AMPLIADA EM APROXIMADAMENTE 20.000 VEZES CONTENDO TODAS AS ORGANELAS (NÚCLEO, MITOCÔNDRIAS, COMPLEXO DE GOLGI, RIBOSSOMOS, RETÍCULO ENDOPLASMÁTICO, LISOSSOMOS E CENTRÍOLOS). TAMANHO: COMPRIMENTO: DE 45 À 50 CM; | ALLANA CAMARGO COUTINHO | UNIDADE | 10 | 414 | CARLOS A. M. CAMARGO | 668.82 | CARLOS A. M. CAMARGO | 578 | CARLOS A. M. CAMARGO | - | - | 553.61 |  | 300 | SB DE ARAUJO TECNOLOGIA DE EQUIPAMENTOS EIRELI - EPP | 11.837.115/0001-51 | (41) 3027-5303 |  |  | 5536.1 | 3000 |  | 0 | 2 | 600 |  | 0 | 2 | 600 |  | 0 |  | 0 | 1 | 300 |  | 0 |  | 0 |  | 0 |  | 0 | 1 | 300 | 1 | 300 |  | 0 |  | 0 |  | 0 |  | 0 | 1 | 300 | 1 | 300 |  | 0 | 1 | 300 | 300
9 | NÚCLEO BÁSICO I - FÍSICA, QUÍMICA E BIOLOGIA. | CAMPUS TELEMACO BORBA | 5208000000885 | 129 | MODELO DE CÉLULA NERVOSA (NEURÔNIO) COM SUPORTE | MODELO DE CÉLULA NERVOSA (NEURÔNIO) M RESINA PLÁSTICA, COM SUPORTE AMPLIADA 2.500 VEZES, QUE POSSIBILITA VISUALIZAR DENTRITOS, AXÔNIO CAUDA, E NÚCLEO. TAMANHO: COMPRIMENTO: DE 35 À 40CM E LARGURA: DE 25 À 30CM. | ALLANA CAMARGO COUTINHO | UNIDADE | 8 | 591.91 | JOSE L. B. JR | 726.12 | JOSE L. B. JR | 491.34 | JOSE L. B. JR | - | - | 603.12 |  | 480 | SB DE ARAUJO TECNOLOGIA DE EQUIPAMENTOS EIRELI - EPP | 11.837.115/0001-51 | (41) 3027-5303 |  |  | 4824.96 | 3840 |  | 0 | 2 | 960 |  | 0 | 2 | 960 |  | 0 |  | 0 |  | 0 |  | 0 |  | 0 |  | 0 |  | 0 | 1 | 480 | 1 | 480 |  | 0 |  | 0 |  | 0 |  | 0 | 1 | 480 | 1 | 480 |  | 0 |  | 0 | 0
9 | NÚCLEO BÁSICO I - FÍSICA, QUÍMICA E BIOLOGIA. | CAMPUS TELEMACO BORBA | 5208000000879 | 130 | MODELO DE CÉLULA VEGETAL EM RESINA PLÁSTICA | MODELO DE CÉLULA VEGETAL EM RESINA PLÁSTICA, AMPLIADA QUE POSSIBILITA VISUALIZAR TODAS AS ESTRUTURAS FUNCIONAIS (NÚCLEO, RETÍCULO ENDOPLASMÁTICO, MITOCÔNDRIAS, RIBOSSOMOS, CORPÚSCULO DE GOLGI E PAREDE CELULAR COM CELULOSE, PLASTÍDEOS E VACÚOLO). TAMANHO: | ALLANA CAMARGO COUTINHO | UNIDADE | 10 | 318 | CARLOS A. M. CAMARGO | 465.07 | CARLOS A. M. CAMARGO | 423 | CARLOS A. M. CAMARGO | - | - | 402.02 |  | 248 | SB DE ARAUJO TECNOLOGIA DE EQUIPAMENTOS EIRELI - EPP | 11.837.115/0001-51 | (41) 3027-5303 |  |  | 4020.2 | 2480 |  | 0 | 2 | 496 |  | 0 | 2 | 496 |  | 0 |  | 0 | 1 | 248 |  | 0 |  | 0 |  | 0 |  | 0 | 1 | 248 | 1 | 248 |  | 0 |  | 0 |  | 0 |  | 0 | 1 | 248 | 1 | 248 |  | 0 | 1 | 248 | 248
9 | NÚCLEO BÁSICO I - FÍSICA, QUÍMICA E BIOLOGIA. | CAMPUS TELEMACO BORBA | 5208000000892 | 131 | MODELO DE CORTE HISTOLÓGICO DE PELE | MODELO DE CORTE HISTOLÓGICO DE PELE EM RESINA PLÁSTICA AMPLIADO 70 VEZES. DIMENSÕES: DE 26 À 30CM DE COMPRIMENTO, DE 20À 25 CM LARGURA X DE 25 À 30 CM DE ALTURA. | ALLANA CAMARGO COUTINHO | UNIDADE | 9 | 968 | CESAR A. S. JR | 913 | CESAR A. S. JR | 911.57 | CESAR A. S. JR | - | - | 930.86 |  | 230 | SB DE ARAUJO TECNOLOGIA DE EQUIPAMENTOS EIRELI - EPP | 11.837.115/0001-51 | (41) 3027-5303 |  |  | 8377.74 | 2070 | 3 | 690 | 1 | 230 |  | 0 | 2 | 460 |  | 0 |  | 0 | 1 | 230 |  | 0 |  | 0 |  | 0 |  | 0 | 1 | 230 | 1 | 230 |  | 0 |  | 0 |  | 0 |  | 0 |  | 0 |  | 0 |  | 0 |  | 0 | 0
9 | NÚCLEO BÁSICO I - FÍSICA, QUÍMICA E BIOLOGIA. | CAMPUS TELEMACO BORBA | 5208000000895 | 132 | MODELO DE HASTE DE DICOTILEDÔNEA | MODELO DE HASTE DE DICOTILEDÔNEA EM RESINA PLÁSTICA EM SEÇÃO TRANSVERSAL, RADIAL E TANGENCIAL COM SUPORTE. DIMENSÕES: 33 À 42 CM DE COMPRIMENTO X DE 32 À 35 CM DE LARGURA DE 20 À 35 CM DE ALTURA. | ALLANA CAMARGO COUTINHO | UNIDADE | 7 | 534.68 | MARIELA PASSARIN | 382.1 | MARIELA PASSARIN | 406.2 | MARIELA PASSARIN | - | - | 440.99 |  | 352 | GENESIS COMERCIO DE PRODUTOS E EQUIPAMENTOS LTDA - ME | 19.961.748/0001-89 | (41) 3278-8282 |  |  | 3086.93 | 2464 |  | 0 | 2 | 704 |  | 0 | 2 | 704 |  | 0 |  | 0 |  | 0 |  | 0 |  | 0 |  | 0 |  | 0 | 1 | 352 | 1 | 352 |  | 0 |  | 0 |  | 0 |  | 0 | 1 | 352 |  | 0 |  | 0 |  | 0 | 0
9 | NÚCLEO BÁSICO I - FÍSICA, QUÍMICA E BIOLOGIA. | CAMPUS TELEMACO BORBA | 5208000000896 | 133 | MODELO DE HASTE DE MONOCOTILEDÔNEA | MODELO DE HASTE DE MONOCOTILEDÔNEA EM RESINA PLÁSTICA EM SEÇÃO TRANSVERSAL E LONGITUDINAL. DIMENSÕES: 33 À 47 CM DE COMPRIMENTO, DE 32 À 48 CM DE LARGURA, DE 15 À 20 CM DE ALTURA. | ALLANA CAMARGO COUTINHO | UNIDADE | 7 | 429.61 | MARIELA PASSARIN | 394 | MARIELA PASSARIN | 406.2 | MARIELA PASSARIN | - | - | 409.94 |  | 100 | SB DE ARAUJO TECNOLOGIA DE EQUIPAMENTOS EIRELI - EPP | 11.837.115/0001-51 | (41) 3027-5303 |  |  | 2869.58 | 700 |  | 0 | 2 | 200 |  | 0 | 2 | 200 |  | 0 |  | 0 |  | 0 |  | 0 |  | 0 |  | 0 |  | 0 | 1 | 100 | 1 | 100 |  | 0 |  | 0 |  | 0 |  | 0 | 1 | 100 |  | 0 |  | 0 |  | 0 | 0
9 | NÚCLEO BÁSICO I - FÍSICA, QUÍMICA E BIOLOGIA. | CAMPUS TELEMACO BORBA | 5208000000887 | 134 | MODELO DE MITOSE EM RESINA PLÁSTICA | MODELO DE MITOSE EM RESINA PLÁSTICA COMPOSTO DE 8 OU 9 PEÇAS EM SUPORTES INDIVIDUAIS. TAMANHO: DE 65 À 100CM DE COMPRIMENTO E DE 40 À 45CM DE LARGURA. | ALLANA CAMARGO COUTINHO | UNIDADE | 7 | 611.71 | CARLOS A. M. CAMARGO | 708.68 | CARLOS A. M. CAMARGO | 780.29 | CARLOS A. M. CAMARGO | - | - | 700.23 |  | 348 | SB DE ARAUJO TECNOLOGIA DE EQUIPAMENTOS EIRELI - EPP | 11.837.115/0001-51 | (41) 3027-5303 |  |  | 4901.61 | 2436 |  | 0 | 1 | 348 |  | 0 | 2 | 696 |  | 0 |  | 0 |  | 0 |  | 0 |  | 0 |  | 0 |  | 0 | 1 | 348 | 1 | 348 |  | 0 |  | 0 |  | 0 |  | 0 | 1 | 348 |  | 0 |  | 0 | 1 | 348 | 348
9 | NÚCLEO BÁSICO I - FÍSICA, QUÍMICA E BIOLOGIA. | CAMPUS TELEMACO BORBA | 5208000000894 | 135 | MODELO DE VÍRUS HIV | MODELO DE VÍRUS HIV EM RESINA PLÁSTICA COM SUPORTE. DIMENSÕES: DE 17 À 20 CM DE COMPRIMENTO, DE 12 À 20 CM DE LARGURA X DE 13 À 20CM DE ALTURA. | ALLANA CAMARGO COUTINHO | UNIDADE | 9 | 418.01 | CARLOS A. M. CAMARGO | 263 | CARLOS A. M. CAMARGO | 332.2 | CARLOS A. M. CAMARGO | - | - | 337.74 |  | 260 | SB DE ARAUJO TECNOLOGIA DE EQUIPAMENTOS EIRELI - EPP | 11.837.115/0001-51 | (41) 3027-5303 |  |  | 3039.66 | 2340 |  | 0 | 2 | 520 |  | 0 | 2 | 520 |  | 0 |  | 0 |  | 0 |  | 0 |  | 0 |  | 0 |  | 0 | 1 | 260 | 1 | 260 |  | 0 |  | 0 |  | 0 |  | 0 | 1 | 260 | 1 | 260 |  | 0 | 1 | 260 | 260
9 | NÚCLEO BÁSICO I - FÍSICA, QUÍMICA E BIOLOGIA. | CAMPUS TELEMACO BORBA | 5208000000870 | 136 | MODELO PELVE MASCULINA COM ÓRGÃOS | PELVE MASCULINA COM LIGAMENTOS, VASOS, NERVOS, ASSOALHO PÉLVICO E ÓRGÃOS.ESTE MODELO DE 7 PARTES DA PELVE MASCULINA PERMITE VER EM DETALHE AS RELAÇÕES FÍSICAS ENTRE OS OSSOS, OS LIGAMENTOS, OS VASOS, OS NERVOS, BEM COMO, A MUSCULATURA DO ASSOALHO PÉLVICO | DAYSE NOGUEIRA PICOLO | UNIDADE | 7 | 604.57 | CESAR A. S. JR | 642 | CESAR A. S. JR | 605 | CESAR A. S. JR | - | - | 617.19 | 4320.33 | CANCELADO NA ACEITAÇÃO | [5 empty] | 4320.33 |  | 3 | [5 empty] | 2 | [5 empty] | 1 | [11 empty] | 1
9 | NÚCLEO BÁSICO I - FÍSICA, QUÍMICA E BIOLOGIA. | CAMPUS TELEMACO BORBA | 5234000480982 | 137 | MODELO SISTEMA CIRCULATÓRIO | Sistema circulatório modelo em relevo, resina emborrachada com metade do tamanho natural, apresenta : Sistema venoso e arterial; Coração; Pulmão; Fígado; baço; rins. Em base. Medidas e peso: 80 x 30 x 6 cm 3.6 kg | ALEXANDRE FRANCO RAMAZZOTTE | UNIDADE | 1 | 998 | FRANCIELLE F. BRÍGIDO | 863.91 | FRANCIELLE F. BRÍGIDO | 926 | FRANCIELLE F. BRÍGIDO | - | - | 929.3 |  | 395 | SB DE ARAUJO TECNOLOGIA DE EQUIPAMENTOS EIRELI - EPP | 11.837.115/0001-51 | (41) 3027-5303 |  |  | 929.3 | 395 |  | 0 |  | 0 |  | 0 |  | 0 |  | 0 | 1 | 395 |  | 0 |  | 0 |  | 0 |  | 0 |  | 0 |  | 0 |  | 0 |  | 0 |  | 0 |  | 0 |  | 0 |  | 0 |  | 0 |  | 0 |  | 0 | 0
9 | NÚCLEO BÁSICO I - FÍSICA, QUÍMICA E BIOLOGIA. | CAMPUS TELEMACO BORBA | 5234000480980 | 138 | MODELO SISTEMA DIGESTIVO | MODELO DE SISTEMA DIGESTÓRIO 85 CM, CONFECCIONADO EM RESINA PLÁSTICA EMBORRACHADA, MATERIAL QUE GARANTE A DURABILIDADE DO PRODUTO, SUAS PARTES DESTACADAS SÃO CAVIDADE NASAL, PALATO DURO, FOSSAS NASAIS, FARINGE, ESÔFAGO, FÍGADO, ESTÔMAGO, PÂNCREAS, INTESTI | ALEXANDRE FRANCO RAMAZZOTTE | UNIDADE | 1 | 1128 | FRANCIELLE F. BRÍGIDO | 1452 | FRANCIELLE F. BRÍGIDO | 1398.96 | FRANCIELLE F. BRÍGIDO | - | - | 1326.32 |  | 635 | SB DE ARAUJO TECNOLOGIA DE EQUIPAMENTOS EIRELI - EPP | 11.837.115/0001-51 | (41) 3027-5303 |  |  | 1326.32 | 635 |  | 0 |  | 0 |  | 0 |  | 0 |  | 0 | 1 | 635 |  | 0 |  | 0 |  | 0 |  | 0 |  | 0 |  | 0 |  | 0 |  | 0 |  | 0 |  | 0 |  | 0 |  | 0 |  | 0 |  | 0 |  | 0 | 0
9 | NÚCLEO BÁSICO I - FÍSICA, QUÍMICA E BIOLOGIA. | CAMPUS TELEMACO BORBA | 5234000480979 | 139 | MODELO SISTEMA NERVOSO | SISTEMA NERVOSO, 1/2 DO TAMANHO NATURAL, MODELO EM RELEVO COM METADE DO TAMANHO NATURAL MOSTRA UMA REPRESENTAÇÃO ESQUEMÁTICA DO SISTEMA NERVOSO CENTRAL E PERIFÉRICO. MEDIDAS E PESO APROXIMADOS: 80 X 33 X 6 CM, 3,5 KG. DISPONÍVEL EM BASE DE RESINA PLÁSTICA | ALEXANDRE FRANCO RAMAZZOTTE | UNIDADE | 1 | 1203 | FRANCIELLE F. BRÍGIDO | 1122.33 | FRANCIELLE F. BRÍGIDO | 1489.59 | FRANCIELLE F. BRÍGIDO | - | - | 1271.64 |  | 1015 | SB DE ARAUJO TECNOLOGIA DE EQUIPAMENTOS EIRELI - EPP | 11.837.115/0001-51 | (41) 3027-5303 |  |  | 1271.64 | 1015 |  | 0 |  | 0 |  | 0 |  | 0 |  | 0 | 1 | 1015 |  | 0 |  | 0 |  | 0 |  | 0 |  | 0 |  | 0 |  | 0 |  | 0 |  | 0 |  | 0 |  | 0 |  | 0 |  | 0 |  | 0 |  | 0 | 0
9 | NÚCLEO BÁSICO I - FÍSICA, QUÍMICA E BIOLOGIA. | CAMPUS TELEMACO BORBA | 5234000480978 | 140 | MODELO SISTEMA RESPIRATÓRIO | SISTEMA RESPIRATÓRIO COM 7 PARTES (PULMÃO LUXO) MODELO CONFECCIONADO EM RESINA PLÁSTICA EMBORRACHADA. COMPOSTO POR: EPIGLOTE; OSSO HIOIDE; GLÂNDULA TIREOIDE; ESÔFAGO; TRAQUEIA; LARINGE; VASOS; LIGAMENTOS MUSCULARES; AORTA; PULMÕES; CORAÇÃO; BRÔNQUIOS; REG | ALEXANDRE FRANCO RAMAZZOTTE | UNIDADE | 1 | 925 | FRANCIELLE F. BRÍGIDO | 832.94 | FRANCIELLE F. BRÍGIDO | 1055 | FRANCIELLE F. BRÍGIDO | - | - | 937.65 |  | 390 | SB DE ARAUJO TECNOLOGIA DE EQUIPAMENTOS EIRELI - EPP | 11.837.115/0001-51 | (41) 3027-5303 |  |  | 937.65 | 390 |  | 0 |  | 0 |  | 0 |  | 0 |  | 0 | 1 | 390 |  | 0 |  | 0 |  | 0 |  | 0 |  | 0 |  | 0 |  | 0 |  | 0 |  | 0 |  | 0 |  | 0 |  | 0 |  | 0 |  | 0 |  | 0 | 0
9 | NÚCLEO BÁSICO I - FÍSICA, QUÍMICA E BIOLOGIA. | CAMPUS TELEMACO BORBA | 5234000480977 | 141 | MODELO SISTEMA URINÁRIO | SISTEMA URINÁRIO MASCULINO E FEMININO - MODELO 2 EM 1 APRESENTA: ESTRUTURAS DA CAVIDADE RETROPERITONEAL; GRANDE E PEQUENA PÉLVIS COM OSSOS E MÚSCULOS; VEIA CAVA INFERIOR; AORTA COM RAMIFICAÇÕES QUE INCLUEM OS VASOS ILÍACOS; TRATO URINÁRIOS SUPERIOR; RETO; | ALEXANDRE FRANCO RAMAZZOTTE | UNIDADE | 1 | 1524.97 | FRANCIELLE F. BRÍGIDO | 1506.7 | FRANCIELLE F. BRÍGIDO | 1615 | FRANCIELLE F. BRÍGIDO | - | - | 1548.89 |  | 1548.89 | EKIPSUL COMERCIO DE EQUIPAMENTOS EDUCACIONAIS LTDA - EP | 04.603.900/0001-84 | (41) 3669-4408 |  |  | 1548.89 | 1548.89 |  | 0 |  | 0 |  | 0 |  | 0 |  | 0 | 1 | 1548.89 |  | 0 |  | 0 |  | 0 |  | 0 |  | 0 |  | 0 |  | 0 |  | 0 |  | 0 |  | 0 |  | 0 |  | 0 |  | 0 |  | 0 |  | 0 | 0
9 | NÚCLEO BÁSICO I - FÍSICA, QUÍMICA E BIOLOGIA. | CAMPUS TELEMACO BORBA | 5204000000294 | 142 | MULTIMETRO DIGITAL PORTÁTIL | Visor de cristal líquido (LCD) 3 1/2 dígitos (2000); True RMS AC; auto range; categoria de sobretensão CAT III 600 V, medidas de tensão CC de 20 mV, 200 mV, 2 V, 20 V, 200 V, 1000 V, com precisão média de ± 0,7% e impedândia de entrada 1000 VCC/750 VAC RM | LUCIO SCHULZ JUNIOR | UNIDADE | 23 | 188 | FABIO A. SANT ANA | 195.26 | FABIO A. SANT ANA | 213.99 | FABIO A. SANT ANA | - | - | 199.08 |  | 69.41 | SKILL TEC COM E MANUTENCAO DE INST DE MEDICAO LTDA - EP | 67.718.783/0001-14 | (11) 2081-3396 / (11) 2875-8746 |  |  | 4578.84 | 1596.43 |  | 0 | 10 | 694.1 |  | 0 |  | 0 |  | 0 |  | 0 |  | 0 |  | 0 |  | 0 |  | 0 |  | 0 |  | 0 | 1 | 69.41 |  | 0 |  | 0 |  | 0 | 2 | 138.82 | 6 | 416.46 |  | 0 |  | 0 | 4 | 277.64 | 277.64
9 | NÚCLEO BÁSICO I - FÍSICA, QUÍMICA E BIOLOGIA. | CAMPUS TELEMACO BORBA | 5208000000709 | 143 | OLHO EM RESINA PLÁSTICA 6 PARTES | OLHO CONFECCIONADO EM RESINA PLÁSTICA, COMPOSTO POR GLOBO OCULAR, CORÓIDE, RETINA ESCLERÓTICA CONJUNTIVA, LENTE (CRISTALINO) PUPILA, CÓRNEA, ÍRIS, HUMOR VÍTREO, NERVO ÓPTICO, MÚSCULO RETO LATERAL, MÚSCULO RETO SUPERIOR E VASOS, COM SUPORTE COM BASE PARA | ALEXANDRE FRANCO RAMAZZOTTE | UNIDADE | 4 | 139.15 | MARIA L. K. K. RIBEIRO | 199.5 | MARIA L. K. K. RIBEIRO | 163.9 | MARIA L. K. K. RIBEIRO | - | - | 167.52 |  | 128 | SB DE ARAUJO TECNOLOGIA DE EQUIPAMENTOS EIRELI - EPP | 11.837.115/0001-51 | (41) 3027-5303 |  |  | 670.08 | 512 |  | 0 |  | 0 |  | 0 | 2 | 256 |  | 0 |  | 0 |  | 0 |  | 0 |  | 0 |  | 0 |  | 0 |  | 0 | 1 | 128 |  | 0 |  | 0 |  | 0 | 1 | 128 |  | 0 |  | 0 |  | 0 |  | 0 | 0
9 | NÚCLEO BÁSICO I - FÍSICA, QUÍMICA E BIOLOGIA. | CAMPUS TELEMACO BORBA | 5204000000345 | 144 | PAQUÍMETRO DE AÇO INOX 6"/150MM | PAQUÍMETRO FABRICADO EM AÇO INOX, MEDIDAS POLEGADAS / MILÍMETROS, LINHA E NÚMEROS NÍTIDOS, PARAFUSO DE TRAVA PARA FIXAR AS MEDIDAS, BARRA E CORREDIÇA DE AÇO INOXIDÁVEL, CAPACIDADE 150 MM/ 6". | ALLANA CAMARGO COUTINHO | UNIDADE | 46 | 194.99 | MARIA L. K. K. RIBEIRO | 231.97 | MARIA L. K. K. RIBEIRO | 194 | MARIA L. K. K. RIBEIRO | - | - | 206.99 |  | 112.84 | SKILL TEC COM E MANUTENCAO DE INST DE MEDICAO LTDA - EP | 67.718.783/0001-14 | (11) 2081-3396 / (11) 2875-8746 |  |  | 9521.54 | 5190.64 |  | 0 | 6 | 677.04 |  | 0 |  | 0 | 10 | 1128.4 |  | 0 | 10 | 1128.4 |  | 0 |  | 0 |  | 0 |  | 0 |  | 0 |  | 0 |  | 0 |  | 0 |  | 0 | 20 | 2256.8 |  | 0 |  | 0 |  | 0 |  | 0 | 0
9 | NÚCLEO BÁSICO I - FÍSICA, QUÍMICA E BIOLOGIA. | CAMPUS TELEMACO BORBA | 5204000000305 | 145 | PAQUÍMETRO QUADRIDIMENSIONAL CAPACIDADE DE MEDIÇÃO DE 200MM | PAQUÍMETRO QUADRIDIMENSIONAL COM CAPACIDADE DE MEDIÇÃO DE 200MM COM ESCALA MÉTRICA E POLEGADAS, COM GRADUAÇÃO INFERIOR 0,02MM E GRADUAÇÃO SUPERIOR 1/1000",EXATIDÃO COMPROVADA DE DE +-0,03MM; COM MEDIDOR DE PROFUNDIDADE; FABRICADO EM AÇO INOXIDÁVEL COM GUI | PAULO SERGIO CARNICELLI | UNIDADE | 1 | 391 | FRANCIANE D. BOIT | 284.27 | FRANCIANE D. BOIT | 312 | FRANCIANE D. BOIT | - | - | 329.09 |  | 327.99 | SKILL TEC COM E MANUTENCAO DE INST DE MEDICAO LTDA - EP | 67.718.783/0001-14 | (11) 2081-3396 / (11) 2875-8746 |  |  | 329.09 | 327.99 |  | 0 |  | 0 |  | 0 |  | 0 |  | 0 |  | 0 |  | 0 |  | 0 |  | 0 | 1 | 327.99 |  | 0 |  | 0 |  | 0 |  | 0 |  | 0 |  | 0 |  | 0 |  | 0 |  | 0 |  | 0 |  | 0 | 0
9 | NÚCLEO BÁSICO I - FÍSICA, QUÍMICA E BIOLOGIA. | CAMPUS TELEMACO BORBA | 5204000486178 | 146 | PHMETRO DE BANCADA | PHMETRO DE BANCADA PH/ORP/ TEMPERATURA/MV DIGIMED DM-22 ACOMPANHA ELETRODO, SUPORTE E TAMPÃO NCM: 90278014 ICMS COBRADO ANTERIORMENTE POR ST. PH / ORP / TEMPERATURA MENU AUTO-EXPLICATIVO / CALIBRAÇÃO AUTOMÁTICA DE TODOS OS PARÂMETROS / CHECK AUTOMÁTICO | FRANCIELLE FERNANDES BRÍGIDO | UNIDADE | 2 | 4499.45 | FRANCIELLE F. BRÍGIDO | 5200 | FRANCIELLE F. BRÍGIDO | 3684 | FRANCIELLE F. BRÍGIDO | - | - | 4461.15 |  | 1400 | BUNKER COMERCIAL LTDA - EPP | 03.213.418/0001-75 | (19) 2106-7700 |  |  | 8922.3 | 2800 |  | 0 |  | 0 |  | 0 |  | 0 |  | 0 | 1 | 1400 |  | 0 |  | 0 |  | 0 |  | 0 |  | 0 |  | 0 |  | 0 |  | 0 |  | 0 |  | 0 |  | 0 |  | 0 | 1 | 1400 |  | 0 |  | 0 | 0
9 | NÚCLEO BÁSICO I - FÍSICA, QUÍMICA E BIOLOGIA. | CAMPUS TELEMACO BORBA | 5208000000864 | 147 | PHMETRO DIGITAL* | PHMETRO DIGITAL - MEDIDOR ÍNDICE ACIDEZ, MATERIAL CORPO AÇO INOXIDÁVEL, TIPO BANCADA, FORMATO RETANGULAR, APLICAÇÃO MEDIÇÃO DE PH EM SOLUÇÕES QUÍMICAS, MODELO MICROPROCESSADO, FAIXA MÍNIMA DE MEDIÇÃO DE 0 14 PH, -1999,9 A 1999,9 MILIVOLT, RESOLUÇÃO 0,001P | ALLANA CAMARGO COUTINHO | UNIDADE | 4 | 1132.97 | ROSANGELA B. F. SETNARSKI | 972.45 | ROSANGELA B. F. SETNARSKI | 1319.54 | ROSANGELA B. F. SETNARSKI | - | - | 1141.65 |  | 720 | AZLAB EQUIPAMENTOS E SUPRIMENTOS PARA LABORATORIOS E HO | 13.440.815/0001-33 | (41) 9206-3231 / (41) 3015-0859 |  |  | 4566.6 | 2880 |  | 0 |  | 0 |  | 0 |  | 0 |  | 0 |  | 0 |  | 0 |  | 0 |  | 0 |  | 0 | 3 | 2160 |  | 0 | 1 | 720 |  | 0 |  | 0 |  | 0 |  | 0 |  | 0 |  | 0 |  | 0 |  | 0 | 0
9 | NÚCLEO BÁSICO I - FÍSICA, QUÍMICA E BIOLOGIA. | CAMPUS TELEMACO BORBA | 5234000480951 | 148 | PLANO INCLINADO COM SENSORES E INTERFACE | PLANO INCLINADO PARA EXPERIMENTOS EM MEIO SECO E MEIO VISCOSO, BASE EM AÇO, DIMENSÕES APROXIMADAS DE 670 X 90 MM, SAPATAS NIVELADORAS AMORTECEDORAS, ESCALA ANGULAR EM AÇO DE 0 A 45 GRAUS, DIV: 1 GRAU, RAMPA COM ARTICULAÇÃO NO TOPO DA BASE, FUSO MILIMÉTRIC | JOSE LAUDILINO BUENO JUNIOR | UNIDADE | 1 | 1826 | CESAR A. S. JR | 1450 | CESAR A. S. JR | 1660 | CESAR A. S. JR | - | - | 1645.33 | 1645.33 | CANCELADO NA ACEITAÇÃO | [5 empty] | 1645.33 |  | 1
9 | NÚCLEO BÁSICO I - FÍSICA, QUÍMICA E BIOLOGIA. | CAMPUS TELEMACO BORBA | 5208000004599 | 149 | PLATAFORMA ELEVATÓRIA TIPO JACK CAPACIDADE PARA 10 KG | PLATAFORMA ELEVATÓRIA TIPO JACK CAPACIDADE PARA 10 KG, BASE PLATAFORMA EM AÇO INOX, DIMENSÕES DA BASE: 20X20 CM ALTURA MÁXIMA DE 35 CM. | JOSE LAUDILINO BUENO JUNIOR | UNIDADE | 2 | 820 | ROSANA P. CARVALHO | 727 | ROSANA P. CARVALHO | 738.05 | ROSANA P. CARVALHO | - | - | 761.68 |  | 745 | GENESIS COMERCIO DE PRODUTOS E EQUIPAMENTOS LTDA - ME | 19.961.748/0001-89 | (41) 3278-8282 |  |  | 1523.36 | 1490 |  | 0 |  | 0 |  | 0 |  | 0 |  | 0 |  | 0 |  | 0 |  | 0 |  | 0 |  | 0 |  | 0 |  | 0 |  | 0 |  | 0 |  | 0 | 2 | 1490 |  | 0 |  | 0 |  | 0 |  | 0 |  | 0 | 0
9 | NÚCLEO BÁSICO I - FÍSICA, QUÍMICA E BIOLOGIA. | CAMPUS TELEMACO BORBA | 5208000004600 | 150 | PLATAFORMA ELEVATÓRIA TIPO JACK CAPACIDADE PARA 7 KG | PLATAFORMA ELEVATÓRIA TIPO JACK CAPACIDADE PARA 7 KG, BASE PLATAFORMA EM AÇO INOX, DIMENSÕES DA BASE: 10X10 CM ALTURA MÁXIMA DE 17 CM. | JOSE LAUDILINO BUENO JUNIOR | UNIDADE | 2 | 460 | ROSANA P. CARVALHO | 501 | ROSANA P. CARVALHO | 508.95 | ROSANA P. CARVALHO | - | - | 489.98 |  | 485 | GENESIS COMERCIO DE PRODUTOS E EQUIPAMENTOS LTDA - ME | 19.961.748/0001-89 | (41) 3278-8282 |  |  | 979.96 | 970 |  | 0 |  | 0 |  | 0 |  | 0 |  | 0 |  | 0 |  | 0 |  | 0 |  | 0 |  | 0 |  | 0 |  | 0 |  | 0 |  | 0 |  | 0 | 2 | 970 |  | 0 |  | 0 |  | 0 |  | 0 |  | 0 | 0
9 | NÚCLEO BÁSICO I - FÍSICA, QUÍMICA E BIOLOGIA. | CAMPUS TELEMACO BORBA | 5234000480952 | 151 | PRENSA HIDRÁULICA COM SENSOR E INTERFACE PARA COMPUTADOR. | PRENSA HIDRÁULICA COM SENSOR, PAINEL MONOBLOCO EM AÇO, ÁREA MÍNIMA DE 520 X 270 MM, MESA HORIZONTAL, MANÍPULOS FIXADORES MILIMÉTRICOS; CONTENDO, MANÔMETRO, TUBULAÇÕES E TORNEIRA NÃO FERROSAS, SISTEMA DE VÁLVULAS VISÍVEIS, CILINDROS TRANSPARENTES; TRIPÉ WA | JOSE LAUDILINO BUENO JUNIOR | UNIDADE | 5 | 1643.25 | CESAR A. S. JR | 980 | CESAR A. S. JR | 1493.86 | CESAR A. S. JR | - | - | 1372.37 | 6861.85 | CANCELADO POR INEXISTÊNCIA DE PROPOSTA | [5 empty] | 6861.85 |  | 5
9 | NÚCLEO BÁSICO I - FÍSICA, QUÍMICA E BIOLOGIA. | CAMPUS TELEMACO BORBA | 5239000469068 | 152 | QUADRO ELETRÔNICO CC CA | CARACTERÍSTICAS PRINCIPAIS MÍNIMAS: 01 PAINEL ELETRÔNICO EM ACRÍLICO 230 X 185 MM COM 40 BORNES, COM PÉS E SAPATAS NIVELADORAS; 01 DIVISOR DE TENSÃO; 01 CHAVE MULTIUSO; 04 DISPOSITIVOS DE FECHAMENTO DE CIRCUITO; 06 LÂMPADAS EM SOQUETE P10; 01 LED; 01 CAPA | JOSE LAUDILINO BUENO JUNIOR | UNIDADE | 15 | 2426.5 | CESAR A. S. JR | 1354.05 | CESAR A. S. JR | 2110 | CESAR A. S. JR | - | - | 1963.52 |  | 1390 | ALLERBEST COMERCIO DE PRODUTOS PARA LABORATORIO LTDA | 81.203.838/0001-84 | (41) 3376-5034 |  |  | 29452.8 | 20850 | 15 | 20850 |  | 0 |  | 0 |  | 0 |  | 0 |  | 0 |  | 0 |  | 0 |  | 0 |  | 0 |  | 0 |  | 0 |  | 0 |  | 0 |  | 0 |  | 0 |  | 0 |  | 0 |  | 0 |  | 0 |  | 0 | 0
9 | NÚCLEO BÁSICO I - FÍSICA, QUÍMICA E BIOLOGIA. | CAMPUS TELEMACO BORBA | 5208000004625 | 153 | SISTEMA DE FILTRAÇÃO COMPLETO TIPO MANIFOLD | SISTEMA DE FILTRAÇÃO COMPLETO TIPO MANIFOLD. FUNIL COM JUNTA DE VIDRO OU FUNIL COM ROLHA DE SILICONE. FUNIL E FRASCO COLETOR EM VIDRO BOROSILICATO 3.3. PINÇA DE SEGURANÇA EM ALUMÍNIO. CONEXÕES ESMERILHADAS 14/20 MACHO E 40/35 FÊMEA. CONEXÃO PARA VÁCUO 6 M | ROSANA PEREIRA DE CARVALHO | UNIDADE | 2 | 633.31 | ROSANA P. CARVALHO | 700 | ROSANA P. CARVALHO | 698 | ROSANA P. CARVALHO | - | - | 677.1 |  | 677.1 | ALLERBEST COMERCIO DE PRODUTOS PARA LABORATORIO LTDA | 81.203.838/0001-84 | (41) 3376-5034 |  |  | 1354.2 | 1354.2 |  | 0 |  | 0 |  | 0 |  | 0 |  | 0 |  | 0 |  | 0 |  | 0 |  | 0 |  | 0 |  | 0 |  | 0 |  | 0 |  | 0 |  | 0 | 2 | 1354.2 |  | 0 |  | 0 |  | 0 |  | 0 |  | 0 | 0
9 | NÚCLEO BÁSICO I - FÍSICA, QUÍMICA E BIOLOGIA. | CAMPUS TELEMACO BORBA | 5208000000828 | 154 | TANQUE PARA BANHO DE ULTRASSOM BIVOLT | TANQUE OU CUBA DE ULTRASSOM PARA LIMPEZA DE OBJETOS METÁLICOS. CAPACIDADE ÚTIL MÍNIMA DE 2 LITROS ATÉ 2,5 LITROS. TENSÃO BIVOLT 127/220 V E FREQUÊNCIA DE FUNCIONAMENTO DE 60 HZ. POTÊNCIA MÍNIMA DE FUNCIONAMENTO DE 150 W. A FREQUÊNCIA DE LIMPEZA ULTRASONI | LUCIO SCHULZ JUNIOR | UNIDADE | 1 | 646.27 | ALINE M. M. W. SNAK | - | - | - | - | - | - | 646.27 |  | 643.93 | ATLANTIS COMERCIO DE MAQUINAS E EQUIPAMENTOS LTDA - EPP | 10.596.399/0001-79 | (11) 3782-7304 |  |  | 646.27 | 643.93 |  | 0 |  | 0 |  | 0 |  | 0 | 1 | 643.93 |  | 0 |  | 0 |  | 0 |  | 0 |  | 0 |  | 0 |  | 0 |  | 0 |  | 0 |  | 0 |  | 0 |  | 0 |  | 0 |  | 0 |  | 0 |  | 0 | 0
9 | NÚCLEO BÁSICO I - FÍSICA, QUÍMICA E BIOLOGIA. | CAMPUS TELEMACO BORBA | 5204000486157 | 155 | TENSÃO SUPERFICIAL | CONJUNTO CONSTITUÍDO DE ANEL PARA MEDIÇÃO DA TENSÃO SUPERFICIAL, CONJUNTO DE DISCOS CRISTALIZADORES, COM OS SEGUINTES VALORES DE VOLUME, DIÂMETRO EXTERNO E ALTURA: (500 MM, 115 MM, 65 MM) E (900 MM, 140 MM, 75 MM). AS PEÇAS QUE COMPÕEM ESTE CONJUNTO DEVEM | JOSE LAUDILINO BUENO JUNIOR | UNIDADE | 9 | 1190.23 | CESAR A. S. JR | 970 | CESAR A. S. JR | 1309.25 | CESAR A. S. JR | - | - | 1156.49 |  | 1156.49 | PHYSIK-INDUSTRIA E COMERCIO LTDA - EPP | 12.639.169/0001-75 | (41) 3376-5034 |  |  | 10408.41 | 10408.41 | 5 | 5782.45 |  | 0 |  | 0 |  | 0 |  | 0 |  | 0 |  | 0 |  | 0 |  | 0 |  | 0 |  | 0 |  | 0 |  | 0 |  | 0 |  | 0 |  | 0 |  | 0 |  | 0 |  | 0 | 4 | 4625.96 |  | 0 | 0
9 | NÚCLEO BÁSICO I - FÍSICA, QUÍMICA E BIOLOGIA. | CAMPUS TELEMACO BORBA | 5204000000313 | 156 | TERMO HIGROMETRO DIGITAL | TERMO HIGROMETRO DIGITAL COM MEDIÇÕES DE TEMPERATURA INTERNA, EXTERNA E UMIDADE RELATIVA, PRÓPRIO PARA MEDIÇÕES INTERNA, TEMPERATURA MÁXIMA E MÍNIMA DE CÂMARAS DE REFRIGERAÇÃO ATRAVÉS DE SONDA. | RODRIGO DIEGO SANTA RITTA | UNIDADE | 3 | 74 | CESAR A. S. JR | 56.71 | CESAR A. S. JR | 86.9 | CESAR A. S. JR | - | - | 72.54 |  | 72.54 | SKILL TEC COM E MANUTENCAO DE INST DE MEDICAO LTDA - EP | 67.718.783/0001-14 | (11) 2081-3396 / (11) 2875-8746 |  |  | 217.62 | 217.62 |  | 0 |  | 0 |  | 0 |  | 0 |  | 0 |  | 0 |  | 0 |  | 0 |  | 0 |  | 0 |  | 0 | 3 | 217.62 |  | 0 |  | 0 |  | 0 |  | 0 |  | 0 |  | 0 |  | 0 |  | 0 |  | 0 | 0
9 | NÚCLEO BÁSICO I - FÍSICA, QUÍMICA E BIOLOGIA. | CAMPUS TELEMACO BORBA | 5208000001067 | 157 | TERMOCICLADOR AUTOMÁTICO 96 POÇOS | Termociclador automático 96 poços 0,2 mL, gradiente. Uso Biologia molecular. Sistema de Aquecimento e Resfriamento tipo Peltier. Seleção de modo de controle no tubo e no bloco. Faixa de controle de temperatura: 0ºC a 99,9ºC. Incremento/decremento de tempo | RODRIGO DIEGO SANTA RITTA | UNIDADE | 1 | 33441.31 | ROSANA P. CARVALHO | 24100 | ROSANA P. CARVALHO | 24550.04 | ROSANA P. CARVALHO | - | - | 27363.78 |  | 16949.99 | AZLAB EQUIPAMENTOS E SUPRIMENTOS PARA LABORATORIOS E HO | 13.440.815/0001-33 | (41) 9206-3231 / (41) 3015-0859 |  |  | 27363.78 | 16949.99 |  | 0 |  | 0 |  | 0 |  | 0 |  | 0 |  | 0 |  | 0 |  | 0 |  | 0 |  | 0 |  | 0 |  | 0 |  | 0 |  | 0 |  | 0 | 1 | 16949.99 |  | 0 |  | 0 |  | 0 |  | 0 |  | 0 | 0
9 | NÚCLEO BÁSICO I - FÍSICA, QUÍMICA E BIOLOGIA. | CAMPUS TELEMACO BORBA | 5208000000753 | 158 | TEXTURÔMETRO TA PLUS REF. 01/TALS/LXE/EU TA PLUS - ANALISADOR DE TEXTURA | TEXTURÔMETRO TA PLUS REF. 01/TALS/LXE/EU TA PLUS - ANALISADOR DE TEXTURA QT. 1 ANALISADOR DE TEXTURA, MODELO DE BANCADA, ALTA RIGIDEZ, MONOFUSO, MONOCOLUNA, QUE PODE APLICAR FORÇAS ATÉ 1 KN (220 LBF) EM TENSÃO E COMPRESSÃO DIRETA. A ESTRUTURA INCORPORA UM | ROSANA PEREIRA DE CARVALHO | UNIDADE | 1 | 54898 | ALINE M. M. W. SNAK | - | - | - | - | - | - | 54898 | 54898 | CANCELADO POR DECISÃO DO PREGOEIRO | [5 empty] | 54898 | [9 empty] | 1
9 | NÚCLEO BÁSICO I - FÍSICA, QUÍMICA E BIOLOGIA. | CAMPUS TELEMACO BORBA | 5234000480930 | 159 | TORSO ANATÔMICO BISSEXUAL COM COLUNA EXPOSTA 85 CM | TORSO ANATÔMICO BISSEXUAL COM COLUNA EXPOSTA 85 CM COM 26 PARTES CONFECCIONADO EM RESINA PLÁSTICA EMBORRACHADA. COMPOSTO POR CABEÇA SUBDIVIDIDA COM CAVIDADE NASAL, PARTE CRANIANA EXPOSTA, METADE DO CÉREBRO, GLOBO OCULAR, EPIGLOTE, ESÔFAGO, GLÂNDULA TIREOI | FERNANDO APARECIDO ALVES DOS REIS | UNIDADE | 1 | 5337.22 | FRANCIELLE F. BRÍGIDO | 5706 | FRANCIELLE F. BRÍGIDO | 5676 | FRANCIELLE F. BRÍGIDO | - | - | 5573.07 |  | 990 | SB DE ARAUJO TECNOLOGIA DE EQUIPAMENTOS EIRELI - EPP | 11.837.115/0001-51 | (41) 3027-5303 |  |  | 5573.07 | 990 |  | 0 |  | 0 |  | 0 |  | 0 |  | 0 |  | 0 |  | 0 |  | 0 |  | 0 |  | 0 |  | 0 |  | 0 |  | 0 |  | 0 |  | 0 |  | 0 |  | 0 |  | 0 | 1 | 990 |  | 0 |  | 0 | 0
9 | NÚCLEO BÁSICO I - FÍSICA, QUÍMICA E BIOLOGIA. | CAMPUS TELEMACO BORBA | 5208000000921 | 160 | TORSO DE CORPO HUMANO EM TAMANHO NATURAL COM ÓRGÃOS INTERNOS REMOVÍVEIS | TORSO DE CORPO HUMANO EM TAMANHO NATURAL COM ÓRGÃOS INTERNOS REMOVÍVEIS. MODELO BISSEXUAL DE 85 CM DE ALTURA INCLUINDO 40 PARTES: TRONCO, PLACA DE MAMA FEMININA, CABEÇA, OLHO, CÉREBRO (8 PEÇAS), NERVOS E VÉRTEBRA DA COLUNA VERTEBRAL (4 PARTES), PULMÃO (4 | ALLANA CAMARGO COUTINHO | UNIDADE | 5 | 2695 | MARIELA PASSARIN | 2563.84 | MARIELA PASSARIN | 2514.27 | MARIELA PASSARIN | - | - | 2591.04 |  | 2000 | AZLAB EQUIPAMENTOS E SUPRIMENTOS PARA LABORATORIOS E HO | 13.440.815/0001-33 | (41) 9206-3231 / (41) 3015-0859 |  |  | 12955.2 | 10000 |  | 0 | 1 | 2000 |  | 0 | 2 | 4000 |  | 0 |  | 0 |  | 0 |  | 0 |  | 0 |  | 0 |  | 0 | 1 | 2000 |  | 0 |  | 0 |  | 0 |  | 0 |  | 0 | 1 | 2000 |  | 0 |  | 0 |  | 0 | 0
9 | NÚCLEO BÁSICO I - FÍSICA, QUÍMICA E BIOLOGIA. | CAMPUS TELEMACO BORBA | 5208000000863 | 161 | TRANSILUMINADOR PARA ELETROFORESE | TRANS-ILUMINADOR PARA ELETROFORESE, COMPRIMENTO DE ONDA: 312 NM (UV-B), FILTRO: 200X200 MM LÂMPADAS UV: TUBULARES 8X8 W, ALIMENTAÇÃO: 127V, 60/50HZ (ESPECIFICAR NO PEDIDO), PESO: 12,3 KG | DAYSE NOGUEIRA PICOLO | UNIDADE | 1 | 5899 | ROSANA P. CARVALHO | - | - | - | - | - | - | 5899 |  | 5619 | PAULO PINTO DE ARAUJO NETO - EPP | 12.426.369/0001-40 | (11) 5514-3290 |  |  | 5899 | 5619 |  | 0 |  | 0 |  | 0 |  | 0 |  | 0 |  | 0 |  | 0 |  | 0 |  | 0 |  | 0 |  | 0 |  | 0 |  | 0 |  | 0 |  | 0 | 1 | 5619 |  | 0 |  | 0 |  | 0 |  | 0 |  | 0 | 0
9 | NÚCLEO BÁSICO I - FÍSICA, QUÍMICA E BIOLOGIA. | CAMPUS TELEMACO BORBA | 5230000480709 | 162 | TRASNFORMADOR | COMPOSIÇÃO MÍNIMA: 01 BOBINA DE 5 ESPIRAS; 01 BOBINA DE 200 ESPIRAS; 01 BOBINA DE 400 ESPIRAS; 01 BOBINA DE 800 ESPIRAS; 01 BOBINA CONJUGADA DE 200, 400 E 600 ESPIRAS; 01 TRIPÉS TIPO ESTRELA; 01 HASTE Ø12,7 X 250MM; 01 NÚCLEO DE AÇO SILÍCIO LAMINADO EM "U | JOSE LAUDILINO BUENO JUNIOR | UNIDADE | 3 | 4840 | CESAR A. S. JR | 2633.85 | CESAR A. S. JR | 4400 | CESAR A. S. JR | - | - | 3957.95 |  | 3166.06 | ALL WORK COMERCIAL - EIRELI - EPP | 18.007.154/0001-70 | (41) 9263-3818 |  |  | 11873.85 | 9498.18 | 3 | 9498.18 |  | 0 |  | 0 |  | 0 |  | 0 |  | 0 |  | 0 |  | 0 |  | 0 |  | 0 |  | 0 |  | 0 |  | 0 |  | 0 |  | 0 |  | 0 |  | 0 |  | 0 |  | 0 |  | 0 |  | 0 | 0
9 | NÚCLEO BÁSICO I - FÍSICA, QUÍMICA E BIOLOGIA. | CAMPUS TELEMACO BORBA | 5234000480947 | 163 | TRILHO DE AR COM MULTICRONOMETRO DIGITAL DE ROLAGEM, 5 SENSORES, INTERFACE PARA AQUISIÇÃO DE DADOS E UNIDADE DE FLUXO DE AR. | TRILHO DE AR COM CRONÔMETRO DE ROLAGEM DE DADOS, MICROCONTROLADO E SENSORES, BARRAMENTO COM COMPRIMENTO MÍNIMO DE 1300 MM, ESCALAS MILIMETRADAS LATERAIS DIV: 1 MM, ROLDANA DE BAIXO ATRITO DIÂMETRO DE TRANSMISSÃO MÍNIMO DE 100 MM E 20 DIVISÕES, CONEXÃO PAR | JOSE LAUDILINO BUENO JUNIOR | KIT | 4 | 7600 | CESAR A. S. JR | 8075 | CESAR A. S. JR | 8882.5 | CESAR A. S. JR | - | - | 8185.83 |  | 7900 | PHYSIK-INDUSTRIA E COMERCIO LTDA - EPP | 12.639.169/0001-75 | (41) 3376-5034 |  |  | 32743.32 | 31600 | 4 | 31600 |  | 0 |  | 0 |  | 0 |  | 0 |  | 0 |  | 0 |  | 0 |  | 0 |  | 0 |  | 0 |  | 0 |  | 0 |  | 0 |  | 0 |  | 0 |  | 0 |  | 0 |  | 0 |  | 0 |  | 0 | 0
9 | NÚCLEO BÁSICO I - FÍSICA, QUÍMICA E BIOLOGIA. | CAMPUS TELEMACO BORBA | 5204000000250 | 164 | TURBIDÍMETRO 0 A 1000 NTU | TURBIDÍMETRO PORTÁTIL, COM DISPLAY EM PORTUGUÊS, REALIZA LEITURAS DE TURBIDEZ SEGUNDO PRINCÍPIO NEFELOMÉTRICO. SISTEMA ÓPTICO COMPOSTO POR DOIS DETECTORES, UM 90 GRAUS E UM DE LUZ TRANSMITIDA, CORRIGE A INTERFERÊNCIA DECORRENTE DA COR DOS MATERIAIS QUE AB | ALEXANDRE FRANCO RAMAZZOTTE | UNIDADE | 4 | 1567.33 | FLAVIA R. O. TAVARES | 2826.9 | ROSANGELA B. F. SETNARSKI | 2660 | ROSANGELA B. F. SETNARSKI | - | - | 2351.41 |  | 1840 | A T C INDUSTRIA E COMERCIO DE APARELHOS TECNICOS LTDA | 18.016.106/0001-49 | (16) 3332-2388 |  |  | 9405.64 | 7360 |  | 0 |  | 0 |  | 0 |  | 0 | 1 | 1840 |  | 0 |  | 0 |  | 0 |  | 0 |  | 0 | 1 | 1840 |  | 0 |  | 0 |  | 0 | 2 | 3680 |  | 0 |  | 0 |  | 0 |  | 0 |  | 0 |  | 0 | 0
9 | NÚCLEO BÁSICO I - FÍSICA, QUÍMICA E BIOLOGIA. | CAMPUS TELEMACO BORBA | 5204000000283 | 165 | TURBIDÍMETRO 50 A 1000 FTU | INDICADO PARA MEDIR A TURBIDEZ DA ÁGUA, COM O PROPÓSITO DE AVALIAR A QUANTIDADE DE IMPUREZA PRESENTE. GAMA: DE 0.00 A 50.00 FTU*; DE 50 A 1000 FTU. RESOLUÇÃO: 0.01 FTU (DE 0.00 A 50.00 FTU); 1 FTU (DE 50 A 1000 FTU) PRECISÃO: ±0.5 FTU* OU ±5% DESVIO TÍPIC | MARCELO DE OLIVEIRA DA SILVA | UNIDADE | 1 | 2214 | MARIELA PASSARIN | 2311.56 | MARIELA PASSARIN | 2498 | MARIELA PASSARIN | - | - | 2341.19 |  | 2337.5 | QUASARTECH TECNOLOGIAS APLICADAS LTDA - ME | 10.765.099/0001-76 | (48) 3239-2210 |  |  | 2341.19 | 2337.5 |  | 0 |  | 0 |  | 0 |  | 0 |  | 0 |  | 0 |  | 0 |  | 0 |  | 0 |  | 0 |  | 0 |  | 0 |  | 0 |  | 0 |  | 0 |  | 0 |  | 0 | 1 | 2337.5 |  | 0 |  | 0 |  | 0 | 0
[8 empty] | TOTAL | 1385 | [8 empty] | TOTAL CANCELADOS | 368543.92 | [5 empty] | TOTAIS | 3928963.78 | 2505855.31 | #VALUE! | #VALUE! |  | #VALUE! |  | #VALUE! |  | #VALUE! |  | #VALUE! |  | #VALUE! |  | #VALUE! |  | #VALUE! |  | #VALUE! |  | #VALUE! |  | #VALUE! |  | #VALUE! |  | #VALUE! |  | #VALUE! |  | #VALUE! |  | #VALUE! |  | #VALUE! |  | #VALUE! |  | #VALUE! |  | #VALUE! |  | #VALUE! | 14914.14
[26 empty] | ESTIMADO | ADJUDICADO
[26 empty] | TOTAL COMPRASNET | 2505855.31
[26 empty] | DIFERENÇA | 0
EXCLUIDO PELO DEMANDANTE
9 | NÚCLEO BÁSICO I - FÍSICA, QUÍMICA E BIOLOGIA. | CAMPUS TELEMACO BORBA | 5242000495487 | 24 | BANCADAS METÁLICAS - L 65CM X A 60CM | BANCADAS METÁLICAS, PINTADA COM TINTA EPÓXI, COR CINZA ESCURA, CONSTRUÍDA EM AÇO, SOLDADA, ESTRUTURA DE METALON (DIMENSÕES MÍNIMAS 1½ X 1½ X 1/16), TAMPO DE CHAPA DE AÇO 1/4" DE ESPESSURA E UMA PRATELEIRA DE CHAPA DE AÇO GALVANIZADA 3/16" DE ESPESSURA, | FRANCIELLE FERNANDES BRÍGIDO | UNIDADE | 2 | 1233.33 | FRANCIELLE F. BRÍGIDO | 1750 | FRANCIELLE F. BRÍGIDO | 1480 | FRANCIELLE F. BRÍGIDO | - | - | 1487.78 |  | 0 | [5 empty] | 2975.56 | 0 |  | 0 |  | 0 |  | 0 |  | 0 |  | 0 |  | 0 |  | 0 |  | 0 |  | 0 |  | 0 |  | 0 |  | 0 |  | 0 |  | 0 |  | 0 |  | 0 |  | 0 | 2 | 0 |  | 0 |  | 0
TOTAL
ITENS CANCELADOS |  | 23
MOTIVO | QUANTIDADE ITENS | % SOBRE TOTAL
CANCELADO NA ACEITAÇÃO | 17 | 73.91%
CANCELADO POR INEXISTêNCIA DE PROPOSTA | 6 | 26.09%